## Rekapitulace
REKAPITULACE OBJEKTŮ STAVBY A SOUPISŮ PRACÍ
| Stavba: |  |  |  | Revitalizace návsi u OU Bělkovice - Lašťany | [6 empty] | 522938.059 |  |  | Fakturační období | Červenec 2025.
| Zadavatel: |  |  |  | OU Bělkovice - Lašťany
| Uchazeč: |  |  |  | IDS - Inženýrské a dopravní stavby Olomouc a.s. | [5 empty] | 14370673.0305 | 2168003.3475
[13 empty] | Fakturovano v předchozím období | Fakturováno v měsíci | Fakturováno celkem | Rozdíl
| Kód |  |  |  |  | Cena dle SoD | Typ | Cena dle D1 | Cena dle D2 | D2 | MPC | VCP
[13 empty] | Cena bez DPH | Cena bez DPH | Cena bez DPH | Cena bez DPH
| Náklady z rozpočtů |  |  |  |  | 11744979.98 | 47176697.8814 | 12202669.6854 | 13847734.9715 | 1645065.2885 | -1352990.47 | 2102754.9915 | 9716344.9547 | 945934.521 | 10533218.0566 | 1669451.6288 | 0
/ |  | KOI011 |  | SO 101 Veřejné prostranství u obecního úřadu |  | 1889589.62 | Soupis | 1889589.62 | 2474841.3286 | 585251.7086 |  |  | 1834393.5202 | 0 | 1834393.5202 | 55196.0998 | 0
/ |  | KOI012 |  | SO 102 Stavební úpravy místní komunikace |  | 2682791.65 | Soupis | 2632798.6654 | 3290664.3151 | 657865.6497 | -1062280.08 |  | 2526444.8393 | 0 | 2526444.8393 | 106353.8261 | 0
/ |  | KOI013 |  | SO 301 Odvodnění zpevněných ploch |  | 329929.15 | Soupis | 329929.15 | 329929.1476 | 0 |  |  | 329929.1336 | 0 | 329929.1336 | 0.01643 | 0
/ |  | KOI014 |  | SO 302 Retenční nádrže |  | 711636.85 | Soupis | 711636.85 | 711636.8479 | -0.00207 |  |  | 644471.3164 | 53656.162 | 698127.4784 | 13509.3716 | 0
/ |  | KOI015 |  | SO 303 Retenční nádrže u sokolovny |  | 794310.35 | Soupis | 794310.35 | 794310.3523 | 0.00226 |  |  | 714097.0618 | 79729.2805 | 793826.3423 | 484.0077 | 0
/ |  | KOI017 |  | SO 701 Objekty pozemních staveb- podium |  | 249402.13 | Soupis | 249402.13 | 249402.1342 | 0.00419 |  |  | 249402.1142 | 0 | 249402.1142 | 0.01581 | 0
/ |  | KOI018 |  | SO 720 Objekty pozemních staveb- vodní dílo |  | 1296008.97 | Soupis | 1296008.97 | 1434888.2074 | 138879.2374 |  |  | 1061221.308 | 0 | 1061221.308 | 234787.662 | 0
/ |  | KOI019 |  | SO 801 Sadové úpravy |  | 1376703.09 | Soupis | 1376703.09 | 1376703.0935 | 0.00354 |  |  | 309499.198 | 739682.0226 | 920119.8016 | 456583.2884 | 0
/ |  | KOI021 |  | SO 102 Stavební úpravy místní komunikace |  | 704898.27 | Soupis | 704898.27 | 721508.2249 | 16609.9549 |  |  | 667402.5299 | 0 | 667402.5299 | 37495.7401 | 0
/ |  |  | KOI0221 |  | Silnoproudá elektrotechnika | 589958.73 | Soupis | 589958.73 | 836417.46 | 246458.73 | -290710.39 |  | 233696.3 | 33790.16 | 267486.46 | 322472.27 | 0
/ |  |  | KOI0222 |  | Slaboproudá elektrotechnika | 40125.15 | Soupis | 40125.15 | 40125.15 | 0 |  |  | 40125.15 | 0 | 40125.15 | 0 | 0
/ |  | KOI023 |  | SO 701 Objekty pozemních staveb- podium |  | 190501.54 | Soupis | 190501.54 | 190501.54 | 0 |  |  | 0 | 31054.54 | 31054.54 | 159447 | 0
/ |  | KOI031 |  | Vedlejší rozpočtové náklady |  | 889124.48 | Soupis | 889124.48 | 889124.48 | 0 |  |  | 597979.798 | 8022.356 | 606002.154 | 283122.326 | 0
[10 empty] | 0 | [5 empty] | 0 | 0
|  |  |  | ZL 1 |  |  |  | 507682.69 | 507682.69 | 0 |  |  | 507682.6852 | 0 | 507682.6852 | 0.004785 | 0
[6 empty] | 3523493.994 | [5 empty] | 3455745.4615
[8 empty] | 457689.7054 | 1645065.2861 | 1645065.2885

## KOI011 - SO 101 Veřejné p...
SOUPIS PRACÍ
Stavba:
Revitalizace návsi u OU Bělkovice - Laštany
Objekt:
KOI01 - Výdaje přímé - hlavní aktivita
Soupis:
KOI011 - SO 101 Veřejné prostranství u obecního úřadu
Místo: | [6 empty] | Datum: | 17. 1. 2024
Zadavatel: |  |  | OU Bělkovice - Lašťany |  |  |  | Projektant: | KOIŠARCH s.r.o.
Uchazeč: |  |  | IDS - Inženýrské a dopravní stavby Olomouc a.s. |  |  |  | Zpracovatel:
[10 empty] | Fakturovano v předchozím období |  | Fakturováno v měsíci srpen |  | Fakturováno celkem |  |  | Rozdíl
PČ | Typ | Kód | Popis | MJ | Množství dle SOD | Množství dle D2 | J.cena [CZK] | Cena celkem [CZK] |  | Množství celkem | Celková cena bez DPH (Kč) | Množství celkem | Celková cena bez DPH (Kč) | Množství celkem | Celková cena bez DPH (Kč) | % | Množství celkem | Celková cena bez DPH (Kč) | %
Náklady soupisu celkem | [7 empty] | 1889589.62 | 2474841.3286 |  | 1834393.5202 |  | 0 |  | 1834393.5202 |  |  | 55196.1098
| D | HSV | Práce a dodávky HSV |  |  |  |  | 1889589.62 | 2474841.3286 |  | 1834393.5202 |  | 0 |  | 1834393.5202 |  |  | 55196.1098
| D | 1 | Zemní práce |  |  |  |  | 357411.22 | 502598.5047 |  | 352670.7831 |  | 0 |  | 352670.7831 |  |  | 4740.4416
1 | K | 113106121 | Rozebrání dlažeb z betonových nebo kamenných dlaždic komunikací pro pěší ručně | m2 | 166 | 166 | 33.43 | 5549.38 | 5549.38 | 166 | 5549.38 |  | 0 | 166 | 5549.38 | 100% | 0 | 0 | 0%
2 | K | 113106123 | Rozebrání dlažeb ze zámkových dlaždic komunikací pro pěší ručně | m2 | 166 | 166 | 33.43 | 5549.38 | 5549.38 | 166 | 5549.38 |  | 0 | 166 | 5549.38 | 100% | 0 | 0 | 0%
3 | K | 113107152 | Odstranění podkladu z kameniva těženého tl přes 100 do 200 mm strojně pl přes 50 do 200 m2 | m2 | 531 | 531 | 33.43 | 17751.33 | 17751.33 | 531 | 17751.33 |  | 0 | 531 | 17751.33 | 100% | 0 | 0 | 0%
4 | K | 113202111 | Vytrhání obrub krajníků obrubníků stojatých | m | 98 | 98 | 66.85 | 6551.3 | 6551.3 | 98 | 6551.3 |  | 0 | 98 | 6551.3 | 100% | 0 | 0 | 0%
5 | K | 121112003 | Sejmutí ornice tl vrstvy do 200 mm ručně | m2 | 49.5 | 49.5 | 173.82 | 8604.09 | 8604.09 | 49.5 | 8604.09 |  | 0 | 49.5 | 8604.09 | 100% | 0 | 0 | 0%
6 | K | 121151103 | Sejmutí ornice plochy do 100 m2 tl vrstvy do 200 mm strojně | m2 | 115.5 | 115.5 | 21.39 | 2470.55 | 2470.545 | 115.5 | 2470.545 |  | 0 | 115.5 | 2470.545 | 100% | 0 | 0 | 0%
7 | K | 122211101 | Odkopávky a prokopávky v hornině třídy těžitelnosti I, skupiny 3 ručně | m3 | 57.69 | 57.69 | 1270.21 | 73278.41 | 73278.4149 | 57.69 | 73278.4149 |  | 0 | 57.69 | 73278.4149 | 100% | 0 | 0 | 0%
8 | K | 122251102 | Odkopávky a prokopávky nezapažené v hornině třídy těžitelnosti I skupiny 3 objem do 50 m3 strojně | m3 | 34.65 | 218.4 | 113.65 | 3937.97 | 24821.16 | 34.65 | 3937.9725 |  | 0 | 34.65 | 3937.9725 | 100% | 0 | 0 | 0%
9 | K | 122251104 | Odkopávky a prokopávky nezapažené v hornině třídy těžitelnosti I skupiny 3 objem do 500 m3 strojně | m3 | 99.96 | 99.96 | 113.65 | 11360.45 | 11360.454 | 99.96 | 11360.454 |  | 0 | 99.96 | 11360.454 | 100% | 0 | 0 | 0%
10 | K | 132212131 | Hloubení nezapažených rýh šířky do 800 mm v soudržných horninách třídy těžitelnosti I skupiny 3 ručně | m3 | 5.225 | 5.225 | 1671.32 | 8732.65 | 8732.647 | 5.225 | 8732.647 |  | 0 | 5.225 | 8732.647 | 100% | 0 | 0 | 0%
11 | K | 162451106 | Vodorovné přemístění přes 1 500 do 2000 m výkopku/sypaniny z horniny třídy těžitelnosti I skupiny 1 až 3 | m3 | 266.4 | 450.15 | 100.28 | 26714.59 | 45141.042 | 266.4 | 26714.592 |  | 0 | 266.4 | 26714.592 | 100% | 0 | 0 | 0%
12 | K | 162751117 | Vodorovné přemístění přes 9 000 do 10000 m výkopku/sypaniny z horniny třídy těžitelnosti I skupiny 1 až 3 | m3 | 197.525 | 197.525 | 213.93 | 42256.52 | 42256.5233 | 197.525 | 42256.5233 |  | 0 | 197.525 | 42256.5233 | 100% | 0 | 0 | 0%
13 | K | 162751139 | Příplatek k vodorovnému přemístění výkopku/sypaniny z horniny třídy těžitelnosti II skupiny 4 a 5 ZKD 1000 m přes 10000 m | m3 | 1975.25 | 3629 | 1.34 | 2646.84 | 4862.86 | 1975.25 | 2646.835 |  | 0 | 1975.25 | 2646.835 | 100% | 0 | 0 | 0%
14 | K | 162901(R) | poplatek za skládku - výkop | t | 395.05 | 725.8 | 212.59 | 83983.68 | 154297.822 | 395.05 | 83983.6795 |  | 0 | 395.05 | 83983.6795 | 100% | 0 | 0 | 0%
15 | K | 167151101 | Nakládání výkopku z hornin třídy těžitelnosti I skupiny 1 až 3 do 100 m3 | m3 | 162 | 162 | 106.96 | 17327.52 | 17327.52 | 162 | 17327.52 |  | 0 | 162 | 17327.52 | 100% | 0 | 0 | 0%
16 | K | 171151111 | Uložení sypaniny z hornin nesoudržných sypkých do násypů zhutněných strojně | m3 | 142.8 | 326.55 | 120.34 | 17184.55 | 39297.027 | 142.8 | 17184.552 |  | 0 | 142.8 | 17184.552 | 100% | 0 | 0 | 0%
17 | K | 171152501 | Zhutnění podloží z hornin soudržných nebo nesoudržných pod násypy | m2 | 408 | 933 | 10.7 | 4365.6 | 9983.1 | 408 | 4365.6 |  | 0 | 408 | 4365.6 | 100% | 0 | 0 | 0%
18 | K | 181351003 | Rozprostření ornice tl vrstvy do 200 mm pl do 100 m2 v rovině nebo ve svahu do 1:5 strojně | m2 | 128 | 128 | 33.43 | 4279.04 | 4279.04 | 89.6 | 2995.328 |  | 0 | 89.6 | 2995.328 | 70% | 38.4 | 1283.712 | 30%
19 | K | 181411131 | Založení parkového trávníku výsevem pl do 1000 m2 v rovině a ve svahu do 1:5 | m2 | 128 | 128 | 21.39 | 2737.92 | 2737.92 | 0 | 0 |  | 0 | 0 | 0 | 0% | 128 | 2737.92 | 100%
20 | M | 00572410 | osivo směs travní parková | kg | 3.84 | 3.84 | 187.19 | 718.81 | 718.8096 | 0 | 0 |  | 0 | 0 | 0 | 0% | 3.84 | 718.8096 | 100%
21 | K | 181951111 | Úprava pláně v hornině třídy těžitelnosti I skupiny 1 až 3 bez zhutnění strojně | m2 | 128 | 653 | 10.7 | 1369.6 | 6987.1 | 128 | 1369.6 |  | 0 | 128 | 1369.6 | 100% | 0 | 0 | 0%
22 | K | 181951112 | Úprava pláně v hornině třídy těžitelnosti I skupiny 1 až 3 se zhutněním strojně | m2 | 626 | 626 | 16.04 | 10041.04 | 10041.04 | 626 | 10041.04 |  | 0 | 626 | 10041.04 | 100% | 0 | 0 | 0%
| D | 2 | Zakládání |  |  |  |  | 14531.47 | 14531.4784 |  | 14531.4784 |  | 0 |  | 14531.4784 |  |  | 0
23 | K | 211531111 | Výplň odvodňovacích žeber nebo trativodů kamenivem hrubým drceným frakce 16 až 63 mm | m3 | 3.24 | 3.24 | 1738.18 | 5631.7 | 5631.7032 | 3.24 | 5631.7032 |  | 0 | 3.24 | 5631.7032 | 100% | 0 | 0 | 0%
24 | K | 212572111 | Lože pro trativody ze štěrkopísku tříděného | m3 | 0.32 | 0.32 | 1003.7 | 321.18 | 321.184 | 0.32 | 321.184 |  | 0 | 0.32 | 321.184 | 100% | 0 | 0 | 0%
25 | K | 212755214 | Trativody z drenážních trubek plastových flexibilních D 100 mm bez lože | m | 16 | 16 | 86.91 | 1390.56 | 1390.56 | 16 | 1390.56 |  | 0 | 16 | 1390.56 | 100% | 0 | 0 | 0%
26 | K | 274313611 | Základové pásy z betonu tř. C 16/20 | m3 | 0.84 | 0.84 | 8557.18 | 7188.03 | 7188.0312 | 0.84 | 7188.0312 |  | 0 | 0.84 | 7188.0312 | 100% | 0 | 0 | 0%
| D | 3 | Svislé a kompletní konstrukce |  |  |  |  | 54642.81 | 60432.693 |  | 54642.808 |  | 0 |  | 54642.808 |  |  | 0
27 | K | 339921132 | Osazování betonových palisád do betonového základu v řadě výšky prvku přes 0,5 do 1 m | m | 5.5 | 5.5 | 2139.29 | 11766.1 | 11766.095 | 5.5 | 11766.095 |  | 0 | 5.5 | 11766.095 | 100% | 0 | 0 | 0%
28 | M | 59246020(R) | dlažba velkoformátová betonová plochy do 0,5m2 tl 120mm přírodní | m2 | 5.665 | 9.4 | 1550.17 | 8781.71 | 14571.598 | 5.665 | 8781.7131 |  | 0 | 5.665 | 8781.7131 | 100% | 0 | 0 | 0%
29 | K | 390(R) | D+M květináčů betonových 500/1000/500mm - viz PD | ks | 3 | 3 | 11365 | 34095 | 34095 | 3 | 34095 |  | 0 | 3 | 34095 | 100% | 0 | 0 | 0%
| D | 4 | Vodorovné konstrukce |  |  |  |  | 7442.64 | 7442.64 |  | 7442.64 |  | 0 |  | 7442.64 |  |  | 0
30 | K | 434121425 | Osazení ŽB schodišťových stupňů broušených nebo leštěných na desku | m | 4 | 4 | 601.68 | 2406.72 | 2406.72 | 4 | 2406.72 |  | 0 | 4 | 2406.72 | 100% | 0 | 0 | 0%
31 | M | 593901(R) | schodišťový stupeň přímý tryskaný 1000/350/150mm | ks | 4 | 4 | 1258.98 | 5035.92 | 5035.92 | 4 | 5035.92 |  | 0 | 4 | 5035.92 | 100% | 0 | 0 | 0%
| D | 5 | Komunikace pozemní |  |  |  |  | 1333223.55 | 1467273.6027 |  | 1284962.8383 |  | 0 |  | 1284962.8383 |  |  | 48260.7157
32 | K | 564851012 | Podklad ze štěrkodrtě ŠD plochy do 100 m2 tl 160 mm | m2 | 6 | 6 | 167.13 | 1002.78 | 1002.78 | 6 | 1002.78 |  | 0 | 6 | 1002.78 | 100% | 0 | 0 | 0%
33 | K | 564871011 | Podklad ze štěrkodrtě ŠD plochy do 100 m2 tl 250 mm | m2 | 626 | 689 | 260.73 | 163216.98 | 179642.97 | 626 | 163216.98 |  | 0 | 626 | 163216.98 | 100% | 0 | 0 | 0%
34 | K | 564871014 | Podklad ze štěrkodrtě ŠD plochy do 100 m2 tl 280 mm | m2 | 5 | 3 | 294.15 | 1470.75 | 882.45 | 5 | 1470.75 |  | 0 | 5 | 1470.75 | 100% | 0 | 0 | 0%
35 | K | 564871016 | Podklad ze štěrkodrtě ŠD plochy do 100 m2 tl 300 mm | m2 | 11 | 11 | 320.89 | 3529.79 | 3529.79 | 11 | 3529.79 |  | 0 | 11 | 3529.79 | 100% | 0 | 0 | 0%
36 | K | 59102(R) | dlažba z kamenných odseků min. tl. 80mm vč. pískového lože tl. 40mm | m2 | 406 | 392.4 | 1577.69 | 640542.14 | 619085.556 | 392 | 618454.48 |  | 0 | 392 | 618454.48 | 96.55% | 14 | 22087.66 | 3.448%
37 | K | 596811411 | Kladení velkoformátové betonové dlažby tl přes 100 do 150 mm velikosti do 0,5 m2 pl do 300 m2 | m2 | 220 | 278.7 | 869.09 | 191199.8 | 242215.383 | 209 | 181639.81 |  | 0 | 209 | 181639.81 | 95% | 11 | 9559.99 | 5%
38 | M | 59246020(R) | dlažba velkoformátová betonová plochy do 0,5m2 tl 120mm přírodní | m2 | 226.6 | 287.061 | 1466.29 | 332261.31 | 420914.6737 | 215.27 | 315648.2483 |  | 0 | 215.27 | 315648.2483 | 95% | 11.33 | 16613.0657 | 5%
| D | 9 | Ostatní konstrukce a práce, bourání |  | 1.03 |  |  | 89243.52 | 138932.3838 |  | 89243.5068 |  | 0 |  | 89243.5068 |  |  | 0
39 | K | 914111111 | Montáž svislé dopravní značky do velikosti 1 m2 objímkami na sloupek nebo konzolu | kus | 2 | 2 | 869.09 | 1738.18 | 1738.18 | 2 | 1738.18 |  | 0 | 2 | 1738.18 | 100% | 0 | 0 | 0%
40 | M | 40445619 | zákazové, příkazové dopravní značky B1-B34, C1-15 500mm | kus | 1 | 1 | 1136.5 | 1136.5 | 1136.5 | 1 | 1136.5 |  | 0 | 1 | 1136.5 | 100% | 0 | 0 | 0%
41 | M | 40445650 | dodatkové tabulky E7, E12, E13 500x300mm | kus | 1 | 1 | 735.38 | 735.38 | 735.38 | 1 | 735.38 |  | 0 | 1 | 735.38 | 100% | 0 | 0 | 0%
42 | K | 914511111 | Montáž sloupku dopravních značek délky do 3,5 m s betonovým základem | kus | 1 | 1 | 1738.18 | 1738.18 | 1738.18 | 1 | 1738.18 |  | 0 | 1 | 1738.18 | 100% | 0 | 0 | 0%
43 | M | 40445225 | sloupek pro dopravní značku Zn D 60mm v 3,5m | kus | 1 | 1 | 561.56 | 561.56 | 561.56 | 1 | 561.56 |  | 0 | 1 | 561.56 | 100% | 0 | 0 | 0%
44 | K | 916111123 | Osazení obruby z drobných kostek s boční opěrou do lože z betonu prostého | m | 31.5 | 40.8 | 387.75 | 12214.13 | 15820.2 | 31.5 | 12214.125 |  | 0 | 31.5 | 12214.125 | 100% | 0 | 0 | 0%
45 | M | 58381015 | kostka řezanoštípaná dlažební žula 10x10x10cm | m2 | 3.15 | 12.45 | 676.55 | 2131.13 | 8423.0475 | 3.15 | 2131.1325 |  | 0 | 3.15 | 2131.1325 | 100% | 0 | 0 | 0%
46 | K | 916231213 | Osazení chodníkového obrubníku betonového stojatého s boční opěrou do lože z betonu prostého | m | 48 | 48 | 467.97 | 22462.56 | 22462.56 | 48 | 22462.56 |  | 0 | 48 | 22462.56 | 100% | 0 | 0 | 0%
47 | M | 59217019 | obrubník betonový chodníkový 1000x100x200mm | m | 52.8 | 52.8 | 145.07 | 7659.7 | 7659.696 | 52.8 | 7659.696 |  | 0 | 52.8 | 7659.696 | 100% | 0 | 0 | 0%
48 | K | 916331112 | Osazení zahradního obrubníku betonového do lože z betonu s boční opěrou | m | 39 | 39 | 454.6 | 17729.4 | 17729.4 | 39 | 17729.4 |  | 0 | 39 | 17729.4 | 100% | 0 | 0 | 0%
49 | M | 59217002 | obrubník betonový zahradní šedý 1000x50x200mm | m | 42.9 | 42.9 | 76.21 | 3269.41 | 3269.409 | 42.9 | 3269.409 |  | 0 | 42.9 | 3269.409 | 100% | 0 | 0 | 0%
50 | K | 916991121 | Lože pod obrubníky, krajníky nebo obruby z dlažebních kostek z betonu prostého | m3 | 3.555 | 12.855 | 4278.59 | 15210.39 | 55001.2745 | 3.555 | 15210.3875 |  | 0 | 3.555 | 15210.3875 | 100% | 0 | 0 | 0%
51 | K | 981511116 | Demolice konstrukcí objektů z betonu prostého postupným rozebíráním | m3 | 2.208 | 2.208 | 1203.35 | 2657 | 2656.9968 | 2.208 | 2656.9968 |  | 0 | 2.208 | 2656.9968 | 100% | 0 | 0 | 0%
| D | 997 | Přesun sutě |  |  |  |  | 31458.26 | 31458.2643 |  | 29885.3511 |  | 0 |  | 29885.3511 |  |  | 1572.9132
52 | K | 997221561 | Vodorovná doprava suti z kusových materiálů do 1 km | t | 110.438 | 110.438 | 127.02 | 14027.83 | 14027.8348 | 104.9161 | 13326.443 |  | 0 | 104.9161 | 13326.443 | 95% | 5.5219 | 701.3917 | 5%
53 | K | 997221569 | Příplatek ZKD 1 km u vodorovné dopravy suti z kusových materiálů | t | 2098.322 | 2098.322 | 1.34 | 2811.75 | 2811.7515 | 1993.4059 | 2671.1639 |  | 0 | 1993.4059 | 2671.1639 | 95% | 104.9161 | 140.5876 | 5%
54 | K | 997901(R) | poplatek za skládku - beton | t | 110.438 | 110.438 | 132.37 | 14618.68 | 14618.6781 | 104.9161 | 13887.7442 |  | 0 | 104.9161 | 13887.7442 | 95% | 5.5219 | 730.9339 | 5%
| D | 998 | Přesun hmot |  |  |  |  | 1636.15 | 14313.5878 |  | 1014.1145 |  | 0 |  | 1014.1145 |  |  | 622.0393
55 | K | 998223011 | Přesun hmot pro pozemní komunikace s krytem dlážděným | t | 122.375 | 1070.575 | 13.37 | 1636.15 | 14313.5878 | 75.85 | 1014.1145 |  | 0 | 75.85 | 1014.1145 | 61.98% | 46.525 | 622.0393 | 38.02%
Nové položky
|  |  | Zakládání | [5 empty] | 21415.485
|  | 213141111 | Zřízení vrstvy geotextilií v rovině ne sklonu 1:5 š do 3 m | m2 |  | 525 | 18.1 | 0 | 9502.5
|  | 69311081 | geotextilie netkaná separační, ochranná, filtrační, drenážní PES 300g/m2 | m2 |  | 619.5 | 19.23 | 0 | 11912.985
|  | 5 | Komunikace pozemní | [5 empty] | 181380.63
|  | 564911511 | Podklad z R-materiálu tl 50 mm | m2 |  | 525 | 50.2 | 0 | 26355
|  | 564931512 | Podklad z R-materiálu tl 100 mm | m2 |  | 1574 | 86.5 | 0 | 136151
|  |  | D + M poklopů nba stávjící revizní šachty | ks |  | 3 | 5120.3 | 0 | 15360.9
|  | 58381007 | kostka štípaná dlažební žula drobná 8/10 | m2 |  | 3.4 | 676.55 | 0 | 2300.27
|  |  | Kladení dlažby velké kostk, lože z betonu tl. do 100mm | m2 |  | 3.4 | 356.9 | 0 | 1213.46
|  | 9 | Ostatní konstrukce a práce, bourání | [5 empty] | 35062.059
|  | 916991121 | Lože pod obrubníky, krajníky nebo obruby z dlažebních kostek z betonu prostého | m3 |  | 2.9 | 4278.71 | 0 | 12408.259
|  |  | D+M čístící zony před vstup do budovy OÚCleanboxu o rozměru 1000*500 | kus |  | 2 | 11326.9 | 0 | 22653.8
|  |  | úprava podkladu pod květináče | kpl |  | 1 | 24620 | 0 | 24620
|  | VCP | dvouřádek kostek
sanace pláně
čistící zona pře OÚ
květináče

## KOI012 - SO 102 Stavební ...
SOUPIS PRACÍ
Stavba:
Revitalizace návsi u OU Bělkovice - Laštany
Objekt:
KOI01 - Výdaje přímé - hlavní aktivita
Soupis:
KOI012 - SO 102 Stavební úpravy místní komunikace
Místo: | [7 empty] | Datum: | 17. 1. 2024
Zadavatel: |  |  | OU Bělkovice - Lašťany |  |  |  |  | Projektant: | KOIŠARCH s.r.o.
Uchazeč: |  |  | IDS - Inženýrské a dopravní stavby Olomouc a.s. |  |  |  |  | Zpracovatel:
[12 empty] | Fakturovano v předchozím období |  | Fakturováno v měsíci srpen |  | Fakturováno celkem |  |  | Rozdíl
PČ | Typ | Kód | Popis | MJ | Množství | Množství dle D1 | Množství dle D2 | J.cena [CZK] | Cena celkem [CZK] | Cena celkem dle D1 |  | Množství celkem | Celková cena bez DPH (Kč) | Množství celkem | Celková cena bez DPH (Kč) | Množství celkem | Celková cena bez DPH (Kč) | % | Množství celkem | Celková cena bez DPH (Kč) | %
Náklady soupisu celkem | [8 empty] | 2682791.65 | 2632798.6654 | 3290664.3151 |  | 2526444.8393 |  | 0 |  | 2526444.8393 |  |  | 116642.5049
| D | HSV | Práce a dodávky HSV | [5 empty] | 2682791.65 | 2632798.6654 | 3290664.3151 |  | 2526444.8393 |  | 0 |  | 2526444.8393 |  |  | 116642.5049
| D | 1 | Zemní práce | [5 empty] | 251610.48 | 262885.7825 | 592129.6428 |  | 261022.3892 |  | 0 |  | 261022.3892 |  |  | 1863.3933 |  | -3.3197e-11
1 | K | 113106121 | Rozebrání dlažeb z betonových nebo kamenných dlaždic komunikací pro pěší ručně | m2 | 75 | 75 | 75 | 33.43 | 2507.25 | 2507.25 | 2507.25 | 75 | 2507.25 |  | 0 | 75 | 2507.25 | 100% | 0 | 0 | 0%
2 | K | 113106161 | Rozebrání dlažeb vozovek z drobných kostek s ložem z kameniva ručně | m2 | 69 | 69 | 69 | 33.43 | 2306.67 | 2306.67 | 2306.67 | 69 | 2306.67 |  | 0 | 69 | 2306.67 | 100% | 0 | 0 | 0%
3 | K | 113107112 | Odstranění podkladu z kameniva těženého tl přes 100 do 200 mm ručně | m2 | 22.833 | 22.833 | 22.833 | 240.67 | 5495.22 | 5495.2181 | 5495.2181 | 22.833 | 5495.2181 |  | 0 | 22.833 | 5495.2181 | 100% | 0 | 0 | 0%
4 | K | 113107124 | Odstranění podkladu z kameniva drceného tl přes 300 do 400 mm ručně | m2 | 68.4 | 68.4 | 68.4 | 347.64 | 23778.58 | 23778.576 | 23778.576 | 68.4 | 23778.576 |  | 0 | 68.4 | 23778.576 | 100% | 0 | 0 | 0%
5 | K | 113107152 | Odstranění podkladu z kameniva těženého tl přes 100 do 200 mm strojně pl přes 50 do 200 m2 | m2 | 53.276 | 53.276 | 53.276 | 32.09 | 1709.63 | 1709.6268 | 1709.6268 | 53.276 | 1709.6268 |  | 0 | 53.276 | 1709.6268 | 100% | 0 | 0 | 0%
6 | K | 113107224 | Odstranění podkladu z kameniva drceného tl přes 300 do 400 mm strojně pl přes 200 m2 | m2 | 159.6 | 223.44 | 1265 | 64.18 | 10243.13 | 14340.3792 | 81187.7 | 223.44 | 14340.3792 |  | 0 | 223.44 | 14340.3792 | 100% | 0 | 0 | 0%
7 | K | 113154364 | Frézování živičného krytu tl 100 mm pruh š přes 1 do 2 m pl přes 1000 do 10000 m2 s překážkami v trase | m2 | 1037 | 1265 | 1265 | 44.12 | 45752.44 | 55811.8 | 55811.8 | 1265 | 55811.8 |  | 0 | 1265 | 55811.8 | 100% | 0 | 0 | 0%
8 | K | 113202111 | Vytrhání obrub krajníků obrubníků stojatých | m | 30 | 30 | 30 | 66.85 | 2005.5 | 2005.5 | 2005.5 | 30 | 2005.5 |  | 0 | 30 | 2005.5 | 100% | 0 | 0 | 0%
9 | K | 121112003 | Sejmutí ornice tl vrstvy do 200 mm ručně | m2 | 32.7 | 32.7 | 32.7 | 40.11 | 1311.6 | 1311.597 | 1311.597 | 32.7 | 1311.597 |  | 0 | 32.7 | 1311.597 | 100% | 0 | 0 | 0%
10 | K | 121151103 | Sejmutí ornice plochy do 100 m2 tl vrstvy do 200 mm strojně | m2 | 76.3 | 76.3 | 76.3 | 21.39 | 1632.06 | 1632.057 | 1632.057 | 76.3 | 1632.057 |  | 0 | 76.3 | 1632.057 | 100% | 0 | 0 | 0%
11 | K | 162451106 | Vodorovné přemístění přes 1 500 do 2000 m výkopku/sypaniny z horniny třídy těžitelnosti I skupiny 1 až 3 | m3 | 84.95 | 84.95 | 397.418 | 147.08 | 12494.45 | 12494.446 | 58452.2394 | 84.95 | 12494.446 |  | 0 | 84.95 | 12494.446 | 100% | 0 | 0 | 0%
12 | K | 162751117 | Vodorovné přemístění přes 9 000 do 10000 m výkopku/sypaniny z horniny třídy těžitelnosti I skupiny 1 až 3 | m3 | 177.209 | 177.209 | 177.209 | 213.93 | 37910.32 | 37910.3214 | 37910.3214 | 177.209 | 37910.3214 |  | 0 | 177.209 | 37910.3214 | 100% | 0 | 0 | 0%
13 | K | 162751119 | Příplatek k vodorovnému přemístění výkopku/sypaniny z horniny třídy těžitelnosti I skupiny 1 až 3 ZKD 1000 m přes 10000 m | m3 | 2684 | 1772.09 | 7708.98 | 1.34 | 3596.56 | 2374.6006 | 10330.0332 | 1772.09 | 2374.6006 |  | 0 | 1772.09 | 2374.6006 | 100% | 0 | 0 | 0%
14 | K | 162901(R) | poplatek za skládku - výkop | t | 354.418 | 354.418 | 1275.895 | 212.59 | 75345.72 | 75345.7226 | 271242.5181 | 354.418 | 75345.7226 |  | 0 | 354.418 | 75345.7226 | 100% | 0 | 0 | 0%
15 | K | 167151101 | Nakládání výkopku z hornin třídy těžitelnosti I skupiny 1 až 3 do 100 m3 | m3 | 10.35 | 10.35 | 10.35 | 133.71 | 1383.9 | 1383.8985 | 1383.8985 | 10.35 | 1383.8985 |  | 0 | 10.35 | 1383.8985 | 100% | 0 | 0 | 0%
16 | K | 181351103 | Rozprostření ornice tl vrstvy do 200 mm pl přes 100 do 500 m2 v rovině nebo ve svahu do 1:5 strojně | m2 | 69 | 69 | 69 | 26.74 | 1845.06 | 1845.06 | 1845.06 | 69 | 1845.06 |  | 0 | 69 | 1845.06 | 100% | 0 | 0 | 0%
17 | K | 181411131 | Založení parkového trávníku výsevem pl do 1000 m2 v rovině a ve svahu do 1:5 | m2 | 69 | 69 | 69 | 21.39 | 1475.91 | 1475.91 | 1475.91 | 0 | 0 |  | 0 | 0 | 0 | 0% | 69 | 1475.91 | 100%
18 | M | 00572410 | osivo směs travní parková | kg | 2.07 | 2.07 | 2.07 | 187.19 | 387.48 | 387.4833 | 387.4833 | 0 | 0 |  | 0 | 0 | 0 | 0% | 2.07 | 387.4833 | 100%
19 | K | 181951111 | Úprava pláně v hornině třídy těžitelnosti I skupiny 1 až 3 bez zhutnění strojně | m2 | 69 | 69 | 539.7 | 10.7 | 738.3 | 738.3 | 5774.79 | 69 | 738.3 |  | 0 | 69 | 738.3 | 100% | 0 | 0 | 0%
20 | K | 181951112 | Úprava pláně v hornině třídy těžitelnosti I skupiny 1 až 3 se zhutněním strojně | m2 | 1227.6 | 1124.15 | 1594.85 | 16.04 | 19690.7 | 18031.366 | 25581.394 | 1124.15 | 18031.366 |  | 0 | 1124.15 | 18031.366 | 100% | 0 | 0 | 0%
| D | 5 | Komunikace pozemní | [5 empty] | 1802612.48 | 740332.391 | 771790.8168 |  | 681168.5684 |  | 0 |  | 681168.5684 |  |  | 59163.8225 |  | 1.2369e-10
21 | K | 564851011 | Podklad ze štěrkodrtě ŠD plochy do 100 m2 tl 150 mm | m2 | 41 | 41 | 50.3 | 160.45 | 6578.45 | 6578.45 | 8070.635 | 38.95 | 6249.5275 |  | 0 | 38.95 | 6249.5275 | 95% | 2.05 | 328.9225 | 5%
22 | K | 564851111 | Podklad ze štěrkodrtě ŠD plochy přes 100 m2 tl 150 mm | m2 | 1651.45 | 1651.45 | 1906.8 | 157.77 | 260549.27 | 260549.2665 | 300835.836 | 1568.8775 | 247521.8032 |  | 0 | 1568.8775 | 247521.8032 | 95% | 82.5725 | 13027.4633 | 5%
23 | K | 564861111 | Podklad ze štěrkodrtě ŠD plochy přes 100 m2 tl 200 mm | m2 | 326.7 | 326.7 | 326.7 | 211.26 | 69018.64 | 69018.642 | 69018.642 | 310.365 | 65567.7099 |  | 0 | 310.365 | 65567.7099 | 95% | 16.335 | 3450.9321 | 5%
24 | K | 564871011 | Podklad ze štěrkodrtě ŠD plochy do 100 m2 tl 250 mm | m2 | 62 | 62 | 68.2 | 267.41 | 16579.42 | 16579.42 | 18237.362 | 58.9 | 15750.449 |  | 0 | 58.9 | 15750.449 | 95% | 3.1 | 828.971 | 5%
30 | K | 59102(R) | dlažba z kamenných odseků min. tl. 80mm vč. pískového lože tl. 40mm | m2 | 62 | 62 | 68.2 | 1577.73 | 97819.26 | 97819.26 | 107601.186 | 45 | 70997.85 |  | 0 | 45 | 70997.85 | 72.58% | 17 | 26821.41 | 27.42%
31 | K | 591211111 | Kladení dlažby z kostek drobných z kamene do lože z kameniva těženého tl 50 mm | m2 | 786 |  |  | 722 | 567492 | 0 | 0 | 0 | 0 |  | 0 | 0 | 0 | #DIV/0! | 0 | 0 | #DIV/0!
32 | M | 58381007 | kostka štípaná dlažební žula drobná 8/10 | m2 | 731.34 |  |  | 676.55 | 494788.08 | 0 | 0 | 0 | 0 |  | 0 | 0 | 0 | #DIV/0! | 0 | 0 | #DIV/0!
33 | K | 596211110 | Kladení zámkové dlažby komunikací pro pěší ručně tl 60 mm skupiny A pl do 50 m2 | m2 | 5 | 5 | 5 | 334.26 | 1671.3 | 1671.3 | 1671.3 | 4.5 | 1504.17 |  | 0 | 4.5 | 1504.17 | 90% | 0.5 | 167.13 | 10%
34 | M | 59245019 | dlažba tvar obdélník betonová pro nevidomé 200x100x60mm přírodní | m2 | 5.5 | 5.5 | 5.5 | 591.96 | 3255.78 | 3255.78 | 3255.78 | 5 | 2959.8 |  | 0 | 5 | 2959.8 | 90.91% | 0.5 | 295.98 | 9.091%
35 | K | 596212210 | Kladení zámkové dlažby pozemních komunikací ručně tl 80 mm skupiny A pl do 50 m2 | m2 | 21 | 21 | 18.1 | 361.01 | 7581.21 | 7581.21 | 6534.281 | 19.95 | 7202.1495 |  | 0 | 19.95 | 7202.1495 | 95% | 1.05 | 379.0605 | 5%
36 | M | 59245030 | dlažba tvar čtverec betonová 200x200x80mm přírodní | m2 | 21.63 | 21.63 | 21.63 | 444.76 | 9620.16 | 9620.1588 | 9620.1588 | 20.5485 | 9139.1509 |  | 0 | 20.5485 | 9139.1509 | 95% | 1.0815 | 481.0079 | 5%
37 | K | 596412210 | Kladení dlažby z vegetačních tvárnic pozemních komunikací tl 80 mm pl do 50 m2 | m2 | 276 | 276 | 248.4 | 320.89 | 88565.64 | 88565.64 | 79709.076 | 262.2 | 84137.358 |  | 0 | 262.2 | 84137.358 | 95% | 13.8 | 4428.282 | 5%
38 | M | 59201(R) | vegetační dlažba 200/200/80mm | m2 | 281.52 | 281.52 | 253.368 | 531.59 | 149653.22 | 149653.2168 | 134687.8951 | 267.444 | 142170.556 |  | 0 | 267.444 | 142170.556 | 95% | 14.076 | 7482.6608 | 5%
39 | K | 596811220 | Kladení betonové dlažby komunikací pro pěší do lože z kameniva velikosti přes 0,09 do 0,25 m2 pl do 50 m2 | m2 | 36 | 36 | 45.3 | 334.26 | 12033.36 | 12033.36 | 15141.978 | 34.2 | 11431.692 |  | 0 | 34.2 | 11431.692 | 95% | 1.8 | 601.668 | 5%
40 | M | 59245320 | dlažba plošná betonová 400x400x45mm přírodní | m2 | 40.788 | 40.788 | 40.788 | 426.76 | 17406.69 | 17406.6869 | 17406.6869 | 38.7486 | 16536.3525 |  | 0 | 38.7486 | 16536.3525 | 95% | 2.0394 | 870.3343 | 5%
| D | 9 | Ostatní konstrukce a práce, bourání |  |  | 1.02 |  |  | 510728.36 | 510728.3511 | 562909.8404 |  | 481200.5369 |  | 0 |  | 481200.5369 |  |  | 29527.8142 |  | 3.2742e-11
41 | K | 914111111 | Montáž svislé dopravní značky do velikosti 1 m2 objímkami na sloupek nebo konzolu | kus | 10 | 10 | 10 | 133.71 | 1337.1 | 1337.1 | 1337.1 | 10 | 1337.1 |  | 0 | 10 | 1337.1 | 100% | 0 | 0 | 0%
42 | M | 40445619 | zákazové, příkazové dopravní značky B1-B34, C1-15 500mm | kus | 2 | 2 | 2 | 1310.32 | 2620.64 | 2620.64 | 2620.64 | 2 | 2620.64 |  | 0 | 2 | 2620.64 | 100% | 0 | 0 | 0%
43 | M | 40445650 | dodatkové tabulky E7, E12, E13 500x300mm | kus | 3 | 3 | 3 | 735.38 | 2206.14 | 2206.14 | 2206.14 | 3 | 2206.14 |  | 0 | 3 | 2206.14 | 100% | 0 | 0 | 0%
44 | M | 40445621 | informativní značky provozní IP1-IP3, IP4b-IP7, IP10a, b 500x500mm | kus | 1 | 1 | 1 | 816.94 | 816.94 | 816.94 | 816.94 | 1 | 816.94 |  | 0 | 1 | 816.94 | 100% | 0 | 0 | 0%
45 | M | 40445625 | informativní značky provozní IP8, IP9, IP11-IP13 500x700mm | kus | 1 | 1 | 1 | 1064.3 | 1064.3 | 1064.3 | 1064.3 | 1 | 1064.3 |  | 0 | 1 | 1064.3 | 100% | 0 | 0 | 0%
46 | M | 404901(R) | značka O1 | ks | 1 | 1 | 1 | 668.52 | 668.52 | 668.52 | 668.52 | 1 | 668.52 |  | 0 | 1 | 668.52 | 100% | 0 | 0 | 0%
47 | M | 404902(R) | značka Z11g | ks | 2 | 2 | 2 | 1069.65 | 2139.3 | 2139.3 | 2139.3 | 2 | 2139.3 |  | 0 | 2 | 2139.3 | 100% | 0 | 0 | 0%
48 | K | 914511111 | Montáž sloupku dopravních značek délky do 3,5 m s betonovým základem | kus | 4 | 4 | 4 | 2353.22 | 9412.88 | 9412.88 | 9412.88 | 4 | 9412.88 |  | 0 | 4 | 9412.88 | 100% | 0 | 0 | 0%
49 | M | 40445225 | sloupek pro dopravní značku Zn D 60mm v 3,5m | kus | 4 | 4 | 4 | 935.94 | 3743.76 | 3743.76 | 3743.76 | 4 | 3743.76 |  | 0 | 4 | 3743.76 | 100% | 0 | 0 | 0%
50 | K | 916231213 | Osazení chodníkového obrubníku betonového stojatého s boční opěrou do lože z betonu prostého | m | 568 | 568 | 681.6 | 314.21 | 178471.28 | 178471.28 | 214165.536 | 539.6 | 169547.716 |  | 0 | 539.6 | 169547.716 | 95% | 28.4 | 8923.564 | 5%
51 | M | 59217017 | obrubník betonový chodníkový 1000x100x250mm | m | 76.5 | 76.5 | 173.81 | 169.43 | 12961.4 | 12961.395 | 29448.6283 | 72.675 | 12313.3252 |  | 0 | 72.675 | 12313.3252 | 95% | 3.825 | 648.0698 | 5%
52 | M | 59217019 | obrubník betonový chodníkový 1000x100x200mm | m | 507.79 | 507.79 | 507.79 | 145.07 | 73665.1 | 73665.0953 | 73665.0953 | 482.4005 | 69981.8405 |  | 0 | 482.4005 | 69981.8405 | 95% | 25.3895 | 3683.2548 | 5%
53 | K | 916331112 | Osazení zahradního obrubníku betonového do lože z betonu s boční opěrou | m | 24 | 24 | 24 | 441.23 | 10589.52 | 10589.52 | 10589.52 | 0 | 0 |  | 0 | 0 | 0 | 0% | 24 | 10589.52 | 100%
54 | M | 59217002 | obrubník betonový zahradní šedý 1000x50x200mm | m | 24.72 | 24.72 | 24.72 | 76.21 | 1883.91 | 1883.9112 | 1883.9112 | 0 | 0 |  | 0 | 0 | 0 | 0% | 24.72 | 1883.9112 | 100%
55 | K | 916991121 | Lože pod obrubníky, krajníky nebo obruby z dlažebních kostek z betonu prostého | m3 | 17.76 | 17.76 | 17.76 | 4278.71 | 75989.89 | 75989.8896 | 75989.8896 | 16.872 | 72190.3951 |  | 0 | 16.872 | 72190.3951 | 95% | 0.888 | 3799.4945 | 5%
58 | K | 935901(R) | D+M štěrbinového žlabu vč. lože a obetonování | m | 19 | 19 | 19 | 6952.71 | 132101.49 | 132101.49 | 132101.49 | 19 | 132101.49 |  | 0 | 19 | 132101.49 | 100% | 0 | 0 | 0%
59 | K | 966006132 | Odstranění značek dopravních nebo orientačních se sloupky s betonovými patkami | kus | 2 | 2 | 2 | 66.83 | 133.66 | 133.66 | 133.66 | 2 | 133.66 |  | 0 | 2 | 133.66 | 100% | 0 | 0 | 0%
60 | K | 979071021 | Očištění dlažebních kostek drobných s původním spárováním kamenivem těženým při překopech inženýrských sítí | m2 | 69 | 69 | 69 | 13.37 | 922.53 | 922.53 | 922.53 | 69 | 922.53 |  | 0 | 69 | 922.53 | 100% | 0 | 0 | 0%
| D | 997 | Přesun sutě | [5 empty] | 110669.96 | 130652.7446 | 130652.7446 |  | 105136.4603 |  | 0 |  | 105136.4603 |  |  | 25516.2843 |  | 0
61 | K | 997221561 | Vodorovná doprava suti z kusových materiálů do 1 km | t | 307.945 | 360.385 | 360.385 | 113.65 | 34997.95 | 40957.7553 | 40957.7553 | 292.5478 | 33248.0518 |  | 0 | 292.5478 | 33248.0518 | 81.18% | 67.8372 | 7709.7035 | 18.82%
62 | K | 997221569 | Příplatek ZKD 1 km u vodorovné dopravy suti z kusových materiálů | t | 5056.075 | 5056.075 | 5056.075 | 1.34 | 6775.14 | 6775.1405 | 6775.1405 | 4803.2712 | 6436.3835 |  | 0 | 4803.2712 | 6436.3835 | 95% | 252.8038 | 338.757 | 5%
63 | K | 997221611 | Nakládání suti na dopravní prostředky pro vodorovnou dopravu | t | 22.08 | 22.08 | 22.08 | 80.22 | 1771.26 | 1771.2576 | 1771.2576 | 20.976 | 1682.6947 |  | 0 | 20.976 | 1682.6947 | 95% | 1.104 | 88.5629 | 5%
64 | K | 997901(R) | poplatek za skládku - beton | t | 25.275 | 25.275 | 25.275 | 132.37 | 3345.65 | 3345.6517 | 3345.6517 | 24.0112 | 3178.3692 |  | 0 | 24.0112 | 3178.3692 | 95% | 1.2638 | 167.2826 | 5%
65 | K | 997902(R) | poplatek za skládku - živice | t | 238.51 | 290.95 | 290.95 | 267.41 | 63779.96 | 77802.9395 | 77802.9395 | 226.5845 | 60590.9611 |  | 0 | 226.5845 | 60590.9611 | 77.88% | 64.3655 | 17211.9784 | 22.12%
| D | 998 | Přesun hmot | [5 empty] | 7170.37 | 246225.0352 | 250252.721 |  | 246134.8526 |  | 0 |  | 246134.8526 |  |  | 90.1827 |  | 1.7906e-12
66 | K | 998223011 | Přesun hmot pro pozemní komunikace s krytem dlážděným | t | 536.303 | 18416.233 | 18717.481 | 13.37 | 7170.37 | 246225.0352 | 250252.721 | 18409.4879 | 246134.8526 |  | 0 | 18409.4879 | 246134.8526 | 99.96% | 6.7451 | 90.1827 | 0.03663%
|  | N | Nové položky | [5 empty] | 0 | 741974.361 | 762385.5516 |  | 741974.361 |  | 0 |  | 741974.361 |  |  | 0 |  | 0
25 | K | 596811123 | Kladení betonové dlažby komunikací pro pěší do lože z kameniva velikosti do 0,09 m2 pl přes 300 m2 | m2 |  | 807 | 829.2 | 301 | 0 | 242907 | 249589.2 | 807 | 242907 |  | 0 | 807 | 242907 | 100% | 0 | 0 | 0%
26 | M | 59246069 | dlažba skladebná vsakovací betonová z více formátů o max. rozměrech 280x210mm tl 80mm přírodní | m2 |  | 815.07 | 837.492 | 612.3 | 0 | 499067.361 | 512796.3516 | 815.07 | 499067.361 |  | 0 | 815.07 | 499067.361 | 100% | 0 | 0 | 0%
[6 empty] | 1.01 |  |  |  |  | 59042.9606
|  | 122251102 | Odkopávky a prokopávky nezapažené v hornině třídy těžitelnosti I skupiny 3 objem do 50 m3 strojně | m3 |  |  | 164.745 | 113.65 | 0 | 0 | 18723.2693
|  | 162451106 | Vodorovné přemístění přes 1 500 do 2000 m výkopku/sypaniny z horniny třídy těžitelnosti I skupiny 1 až 3 | m3 |  |  | 164.745 | 100.28 | 0 | 0 | 16520.6286
|  | 162751139 | Příplatek k vodorovnému přemístění výkopku/sypaniny z horniny třídy těžitelnosti II skupiny 4 a 5 ZKD 1000 m přes 10000 m | m3 |  |  | 2965.41 | 1.34 | 0 | 0 | 3973.6494
|  | 171151111 | Uložení sypaniny z hornin nesoudržných sypkých do násypů zhutněných strojně | m3 |  |  | 164.745 | 120.34 | 0 | 0 | 19825.4133
|  |  | Zakládání | [7 empty] | 26221.5626
|  | 213141111 | Zřízení vrstvy geotextilií v rovině ne sklonu 1:5 š do 3 m | m2 |  |  | 702.426 | 18.1 | 0 | 0 | 12713.9106
|  | 69311081 | geotextilie netkaná separační, ochranná, filtrační, drenážní PES 300g/m2 | m2 |  |  | 702.426 | 19.23 | 0 | 0 | 13507.652
|  | 5 | Komunikace pozemní | [7 empty] | 135278.4748
|  | 564911511 | Podklad z R-materiálu tl 50 mm | m2 |  |  | 470.7 | 50 | 0 | 0 | 23535
|  | 564931512 | Podklad z R-materiálu tl 100 mm | m2 |  |  | 1291.8321 | 86.5 | 0 | 0 | 111743.4748 |  | 10403.1752 | 120.2679
Záměčnické výrobky
|  |  | pozinkování ocelových nosníků | kg |  |  | 215.6 | 52.6 | 0 | 0 | 11340.56
|  |  | Výroba a montáž kov. Atipyckých konstrukcí | kg |  |  | 215.6 | 99.6 | 0 | 0 | 21473.76
|  |  | Tyč ocelová UPE 140, S235JR | kg |  |  | 215.6 | 55.6 | 0 | 0 | 11987.36
|  |  | předláždění vjezdu č.p. 35 | kpl |  |  | 1 | 8560 | 0 | 0 | 8560
|  | VCP | sanace pláně
odstranění podkladu

## KOI013 - SO 301 Odvodnění...
SOUPIS PRACÍ
Stavba:
Revitalizace návsi u OU Bělkovice - Laštany
Objekt:
KOI01 - Výdaje přímé - hlavní aktivita
Soupis:
KOI013 - SO 301 Odvodnění zpevněných ploch
Místo: | [6 empty] | Datum: | 17. 1. 2024
Zadavatel: |  |  | OU Bělkovice - Lašťany |  |  |  | Projektant: | KOIŠARCH s.r.o.
Uchazeč: |  |  | IDS - Inženýrské a dopravní stavby Olomouc a.s. |  |  |  | Zpracovatel:
[10 empty] | Fakturovano v předchozím období |  | Fakturováno v měsíci srpen |  | Fakturováno celkem |  |  | Rozdíl
PČ | Typ | Kód | Popis | MJ | Množství dle D2 | Množství dle SOD | J.cena [CZK] | Cena celkem [CZK] | Cena celkem dle D2 | Množství celkem | Celková cena bez DPH (Kč) | Množství celkem | Celková cena bez DPH (Kč) | Množství celkem | Celková cena bez DPH (Kč) | % | Množství celkem | Celková cena bez DPH (Kč) | %
Náklady soupisu celkem | [7 empty] | 329929.15 | 329929.1476 |  | 329929.1336 |  | 0 |  | 329929.1336 |  |  | 0
| D | HSV | Práce a dodávky HSV |  |  |  |  | 329929.15 | 329929.1476 |  | 329929.1336 |  | 0 |  | 329929.1336 |  |  | 0
| D | 1 | Zemní práce |  |  |  |  | 162616.64 | 162616.64 |  | 162616.626 |  | 0 |  | 162616.626 |  |  | 0
1 | K | 131213701 | Hloubení nezapažených jam v soudržných horninách třídy těžitelnosti I skupiny 3 ručně | m3 | 14.4 | 14.4 | 1270.18 | 18290.59 | 18290.592 | 14.4 | 18290.592 |  | 0 | 14.4 | 18290.592 | 100% | 0 | 0 | 0%
2 | K | 131251100 | Hloubení jam nezapažených v hornině třídy těžitelnosti I skupiny 3 objem do 20 m3 strojně | m3 | 15.4 | 15.4 | 187.19 | 2882.73 | 2882.726 | 15.4 | 2882.726 |  | 0 | 15.4 | 2882.726 | 100% | 0 | 0 | 0%
3 | K | 131251102 | Hloubení jam nezapažených v hornině třídy těžitelnosti I skupiny 3 objem do 50 m3 strojně | m3 | 18.2 | 18.2 | 187.19 | 3406.86 | 3406.858 | 18.2 | 3406.858 |  | 0 | 18.2 | 3406.858 | 100% | 0 | 0 | 0%
4 | K | 132212121 | Hloubení zapažených rýh šířky do 800 mm v soudržných horninách třídy těžitelnosti I skupiny 3 ručně | m3 | 33.15 | 33.15 | 1270.21 | 42107.46 | 42107.4615 | 33.15 | 42107.4615 |  | 0 | 33.15 | 42107.4615 | 100% | 0 | 0 | 0%
5 | K | 132251252 | Hloubení rýh nezapažených š do 2000 mm v hornině třídy těžitelnosti I skupiny 3 objem do 50 m3 strojně | m3 | 77.35 | 77.35 | 113.65 | 8790.83 | 8790.8275 | 77.35 | 8790.8275 |  | 0 | 77.35 | 8790.8275 | 100% | 0 | 0 | 0%
6 | K | 162751117 | Vodorovné přemístění přes 9 000 do 10000 m výkopku/sypaniny z horniny třídy těžitelnosti I skupiny 1 až 3 | m3 | 158.5 | 158.5 | 86.91 | 13775.24 | 13775.235 | 158.5 | 13775.235 |  | 0 | 158.5 | 13775.235 | 100% | 0 | 0 | 0%
7 | K | 162751119 | Příplatek k vodorovnému přemístění výkopku/sypaniny z horniny třídy těžitelnosti I skupiny 1 až 3 ZKD 1000 m přes 10000 m | m3 | 1585 | 1585 | 1.34 | 2123.9 | 2123.9 | 1585 | 2123.9 |  | 0 | 1585 | 2123.9 | 100% | 0 | 0 | 0%
8 | K | 162901(R) | poplatek za skládku - zemina | t | 317 | 317 | 212.59 | 67391.03 | 67391.03 | 317 | 67391.03 |  | 0 | 317 | 67391.03 | 100% | 0 | 0 | 0%
9 | K | 182151111 | Svahování v zářezech v hornině třídy těžitelnosti I skupiny 1 až 3 strojně | m2 | 239.9 | 239.9 | 16.04 | 3848 | 3847.996 | 239.9 | 3847.996 |  | 0 | 239.9 | 3847.996 | 100% | 0 | 0 | 0%
| D | 2 | Zakládání |  |  |  |  | 167308.88 | 167308.882 |  | 167308.882 |  | 0 |  | 167308.882 |  |  | 0
10 | K | 211531111 | Výplň odvodňovacích žeber nebo trativodů kamenivem hrubým drceným frakce 16 až 63 mm | m3 | 110.5 | 110.5 | 1390.5 | 153650.25 | 153650.25 | 110.5 | 153650.25 |  | 0 | 110.5 | 153650.25 | 100% | 0 | 0 | 0%
11 | K | 211971122 | Zřízení opláštění žeber nebo trativodů geotextilií v rýze nebo zářezu přes 1:2 š přes 2,5 m | m2 | 425 | 425 | 9.36 | 3978 | 3978 | 425 | 3978 |  | 0 | 425 | 3978 | 100% | 0 | 0 | 0%
12 | M | 69311081 | geotextilie netkaná separační, ochranná, filtrační, drenážní PES 300g/m2 | m2 | 503.413 | 503.413 | 19.23 | 9680.63 | 9680.632 | 503.413 | 9680.632 |  | 0 | 503.413 | 9680.632 | 100% | 0 | 0 | 0%
| D | 998 | Přesun hmot |  |  |  |  | 3.63 | 3.6256 |  | 3.6256 |  | 0 |  | 3.6256 |  |  | 0
13 | K | 998223011 | Přesun hmot pro pozemní komunikace s krytem dlážděným | t | 0.266 | 0.266 | 13.63 | 3.63 | 3.6256 | 0.266 | 3.6256 |  | 0 | 0.266 | 3.6256 | 99.88% | 0 | 0 | 0%

## SO 302 Retenční nádrže
SOUPIS PRACÍ
Stavba:
Revitalizace návsi u OU Bělkovice - Laštany
Objekt:
KOI01 - Výdaje přímé - hlavní aktivita
Soupis:
KOI014 - SO 302 Retenční nádrže
Místo: | [6 empty] | Datum:
Zadavatel: |  |  | OU Bělkovice - Lašťany |  |  |  | Projektant: | KOIŠARCH s.r.o.
Uchazeč: |  |  | IDS - Inženýrské a dopravní stavby Olomouc a.s. |  |  |  | Zpracovatel:
[11 empty] | Fakturovano v předchozím období |  | Fakturováno v měsíci srpen |  | Fakturováno celkem |  |  | Rozdíl
PČ | Typ | Kód | Popis | MJ | Množství dle SOD | Množství dle D2 | J.cena [CZK] | Cena celkem [CZK] | Cena celkem dle D2 |  | Množství celkem | Celková cena bez DPH (Kč) | Množství celkem | Celková cena bez DPH (Kč) | Množství celkem | Celková cena bez DPH (Kč) | % | Množství celkem | Celková cena bez DPH (Kč) | %
Náklady soupisu celkem | [7 empty] | 711636.85 | 711636.8479 |  |  | 644471.3164 |  | 53656.162 |  | 698127.4784 |  |  | 13509.3696
| D | 11 | Zemní práce - přípravné a přidružené práce |  |  |  |  | 335883.52 | 335883.5096 |  |  | 329778.3276 |  | 6105.182 |  | 335883.5096 |  |  | 0
1 | K | 113106151 | Rozebrání dlažeb vozovek z velkých kostek s ložem z kameniva ručně | m2 | 13.8 | 13.8 | 46.8 | 645.84 | 645.84 | 0 | 13.8 | 645.84 |  | 0 | 13.8 | 645.84 | 100% | 0 | 0 | 0%
2 | K | 121151103 | Sejmutí ornice plochy do 100 m2 tl vrstvy do 200 mm strojně | m2 | 160.2 | 160.2 | 21.39 | 3426.68 | 3426.678 | 0 | 160.2 | 3426.678 |  | 0 | 160.2 | 3426.678 | 100% | 0 | 0 | 0%
3 | K | 131251202 | Hloubení jam zapažených v hornině třídy těžitelnosti I skupiny 3 objem do 50 m3 strojně | m3 | 58.52 | 58.52 | 113.65 | 6650.8 | 6650.798 | 26.16 | 58.52 | 6650.798 |  | 0 | 58.52 | 6650.798 | 100% | 0 | 0 | 0%
4 | K | 132251103 | Hloubení rýh nezapažených š do 800 mm v hornině třídy těžitelnosti I skupiny 3 objem do 100 m3 strojně | m3 | 81.28 | 81.28 | 307.52 | 24995.23 | 24995.2256 | 0 | 81.28 | 24995.2256 |  | 0 | 81.28 | 24995.2256 | 100% | 0 | 0 | 0%
5 | K | 132251252 | Hloubení rýh nezapažených š do 2000 mm v hornině třídy těžitelnosti I skupiny 3 objem do 50 m3 strojně | m3 | 34.8 | 34.8 | 307.52 | 10701.7 | 10701.696 | 0 | 34.8 | 10701.696 |  | 0 | 34.8 | 10701.696 | 100% | 0 | 0 | 0%
6 | K | 151101101 | Zřízení příložného pažení a rozepření stěn rýh hl do 2 m | m2 | 145.2 | 145.2 | 80.22 | 11647.94 | 11647.944 | 0 | 145.2 | 11647.944 |  | 0 | 145.2 | 11647.944 | 100% | 0 | 0 | 0%
7 | K | 151101102 | Zřízení příložného pažení a rozepření stěn rýh hl přes 2 do 4 m | m2 | 59.236 | 59.236 | 160.45 | 9504.42 | 9504.4162 | 0 | 59.236 | 9504.4162 |  | 0 | 59.236 | 9504.4162 | 100% | 0 | 0 | 0%
8 | K | 151101111 | Odstranění příložného pažení a rozepření stěn rýh hl do 2 m | m2 | 145.2 | 145.2 | 40.11 | 5823.97 | 5823.972 | 0 | 145.2 | 5823.972 |  | 0 | 145.2 | 5823.972 | 100% | 0 | 0 | 0%
9 | K | 151101112 | Odstranění příložného pažení a rozepření stěn rýh hl přes 2 do 4 m | m2 | 59.236 | 59.236 | 80.22 | 4751.91 | 4751.9119 | 0 | 59.236 | 4751.9119 |  | 0 | 59.236 | 4751.9119 | 100% | 0 | 0 | 0%
10 | K | 162251101 | Vodorovné přemístění do 20 m výkopku/sypaniny z horniny třídy těžitelnosti I skupiny 1 až 3 | m3 | 174.33 | 174.33 | 93.59 | 16315.54 | 16315.5447 | 26.16 | 174.33 | 16315.5447 |  | 0 | 174.33 | 16315.5447 | 100% | 0 | 0 | 0%
11 | K | 162751117 | Vodorovné přemístění přes 9 000 do 10000 m výkopku/sypaniny z horniny třídy těžitelnosti I skupiny 1 až 3 | m3 | 174.33 | 174.33 | 213.93 | 37294.42 | 37294.4169 | 0 | 174.33 | 37294.4169 |  | 0 | 174.33 | 37294.4169 | 100% | 0 | 0 | 0%
12 | K | 162751119 | Příplatek k vodorovnému přemístění výkopku/sypaniny z horniny třídy těžitelnosti I skupiny 1 až 3 ZKD 1000 m přes 10000 m | m3 | 1743.3 | 1743.3 | 1.34 | 2336.02 | 2336.022 | 261.6 | 1743.3 | 2336.022 |  | 0 | 1743.3 | 2336.022 | 100% | 0 | 0 | 0%
13 | K | 167151101 | Nakládání výkopku z hornin třídy těžitelnosti I skupiny 1 až 3 do 100 m3 | m3 | 174.33 | 174.33 | 60.17 | 10489.44 | 10489.4361 | 0 | 174.33 | 10489.4361 |  | 0 | 174.33 | 10489.4361 | 100% | 0 | 0 | 0%
14 | K | 171201231 | Poplatek za uložení zeminy a kamení na recyklační skládce (skládkovné) kód odpadu 17 05 04 | t | 313.794 | 313.794 | 212.59 | 66709.47 | 66709.4665 | 47.088 | 313.794 | 66709.4665 |  | 0 | 313.794 | 66709.4665 | 100% | 0 | 0 | 0%
15 | K | 171251201 | Uložení sypaniny na skládky nebo meziskládky | m3 | 174.33 | 174.33 | 1.34 | 233.6 | 233.6022 | 0 | 174.33 | 233.6022 |  | 0 | 174.33 | 233.6022 | 100% | 0 | 0 | 0%
16 | K | 174251101 | Zásyp jam, šachet rýh nebo kolem objektů sypaninou bez zhutnění | m3 | 63.786 | 63.786 | 213.93 | 13645.74 | 13645.739 | 9.83 | 63.786 | 13645.739 |  | 0 | 63.786 | 13645.739 | 100% | 0 | 0 | 0%
17 | M | 58344197 | štěrkodrť frakce 0/63 | t | 5.288 | 5.288 | 414.49 | 2191.82 | 2191.8231 | 0 | 5.288 | 2191.8231 |  | 0 | 5.288 | 2191.8231 | 100% | 0 | 0 | 0%
18 | K | 175111101 | Obsypání potrubí ručně sypaninou bez prohození, uloženou do 3 m | m3 | 99.748 | 99.748 | 347.64 | 34676.39 | 34676.3947 | 10.88 | 99.748 | 34676.3947 |  | 0 | 99.748 | 34676.3947 | 100% | 0 | 0 | 0%
19 | M | 58331200 | štěrkopísek netříděný | t | 84.656 | 84.656 | 401.12 | 33957.21 | 33957.2147 | 19.584 | 84.656 | 33957.2147 |  | 0 | 84.656 | 33957.2147 | 100% | 0 | 0 | 0%
20 | M | 58337303 | štěrkopísek frakce 0/8 | t | 99.84 | 99.84 | 294.15 | 29367.94 | 29367.936 | 0 | 99.84 | 29367.936 |  | 0 | 99.84 | 29367.936 | 100% | 0 | 0 | 0%
21 | M | 58337302 | štěrkopísek frakce 0/16 | t | 15 | 15 | 294.15 | 4412.25 | 4412.25 | 0 | 15 | 4412.25 |  | 0 | 15 | 4412.25 | 100% | 0 | 0 | 0%
22 | K | 181351003 | Rozprostření ornice tl vrstvy do 200 mm pl do 100 m2 v rovině nebo ve svahu do 1:5 strojně | m2 | 160.2 | 160.2 | 33.43 | 5355.49 | 5355.486 | 0 | 0 | 0 | 160.2 | 5355.486 | 160.2 | 5355.486 | 100% | 0 | 0 | 0%
23 | M | 00572470 | osivo směs travní univerzál | kg | 4.005 | 4.005 | 187.19 | 749.7 | 749.6959 | 0 | 0 | 0 | 4.005 | 749.6959 | 4.005 | 749.6959 | 100% | 0 | 0 | 0%
| D | 45 | Podkladní a vedlejší konstrukce |  |  |  |  | 23027.64 | 23027.6406 |  |  | 23027.6406 |  | 0 |  | 23027.6406 |  |  | 0
24 | K | 451573111 | Lože pod potrubí otevřený výkop ze štěrkopísku | m3 | 15.38 | 15.38 | 1136.5 | 17479.37 | 17479.37 | 3.52 | 15.38 | 17479.37 |  | 0 | 15.38 | 17479.37 | 100% | 0 | 0 | 0%
25 | K | 457531111 | Filtrační vrstvy z hrubého drceného kameniva bez zhutnění frakce od 4 až 8 do 22 až 32 mm | m3 | 3.192 | 3.192 | 1738.18 | 5548.27 | 5548.2706 | 0 | 3.192 | 5548.2706 |  | 0 | 3.192 | 5548.2706 | 100% | 0 | 0 | 0%
| D | 46 | Zpevněné plochy kromě vozovek a železničních svršků |  |  |  |  | 7011.5 | 7011.504 |  |  | 7011.504 |  | 0 |  | 7011.504 |  |  | 0
26 | K | 465921122 | Kladení dlažby z betonových desek tl přes 100 do 150 mm hmotnosti do 90 kg s vyplněním spár drnem | m2 | 13.8 | 13.8 | 508.08 | 7011.5 | 7011.504 |  | 13.8 | 7011.504 |  | 0 | 13.8 | 7011.504 | 100% | 0 | 0 | 0%
| D | 87 | Potrubí z trub plastických, skleněných a čedičových |  |  |  |  | 90062.46 | 90062.4638 |  |  | 76553.0942 |  | 0 |  | 76553.0942 |  |  | 13509.3696
27 | K | 871161141 | Montáž potrubí z PE100 SDR 11 otevřený výkop svařovaných na tupo D 32 x 3,0 mm | m | 43 | 43 | 106.96 | 4599.28 | 4599.28 | 0 | 36.55 | 3909.388 |  | 0 | 36.55 | 3909.388 | 85% | 6.45 | 689.892 | 15%
28 | M | 28613170 | trubka vodovodní PE100 SDR11 se signalizační vrstvou 32x3,0mm | m | 44.29 | 44.29 | 35.98 | 1593.55 | 1593.5542 | 0 | 37.6465 | 1354.5211 |  | 0 | 37.6465 | 1354.5211 | 85% | 6.6435 | 239.0331 | 15%
29 | K | 871260310 | Montáž kanalizačního potrubí hladkého plnostěnného SN 10 z polypropylenu DN 100 | m | 58 | 58 | 120.34 | 6979.72 | 6979.72 | 0 | 49.3 | 5932.762 |  | 0 | 49.3 | 5932.762 | 85% | 8.7 | 1046.958 | 15%
30 | M | 28617001 | trubka kanalizační PP plnostěnná třívrstvá DN 100x1000mm SN10 | m | 59.74 | 59.74 | 408.62 | 24410.96 | 24410.9588 | 0 | 50.779 | 20749.315 |  | 0 | 50.779 | 20749.315 | 85% | 8.961 | 3661.6438 | 15%
31 | K | 871270310 | Montáž kanalizačního potrubí hladkého plnostěnného SN 10 z polypropylenu DN 125 | m | 22 | 22 | 147.08 | 3235.76 | 3235.76 | 0 | 18.7 | 2750.396 |  | 0 | 18.7 | 2750.396 | 85% | 3.3 | 485.364 | 15%
32 | M | 28617002 | trubka kanalizační PP plnostěnná třívrstvá DN 125x1000mm SN10 | m | 22.66 | 22.66 | 476.26 | 10792.05 | 10792.0516 | 0 | 19.261 | 9173.2439 |  | 0 | 19.261 | 9173.2439 | 85% | 3.399 | 1618.8077 | 15%
33 | K | 871310310 | Montáž kanalizačního potrubí hladkého plnostěnného SN 10 z polypropylenu DN 150 | m | 36 | 36 | 187.19 | 6738.84 | 6738.84 | 34 | 30.6 | 5728.014 |  | 0 | 30.6 | 5728.014 | 85% | 5.4 | 1010.826 | 15%
34 | M | 28617003 | trubka kanalizační PP plnostěnná třívrstvá DN 150x1000mm SN10 | m | 37.08 | 37.08 | 855.24 | 31712.3 | 31712.2992 | 37.4 | 31.518 | 26955.4543 |  | 0 | 31.518 | 26955.4543 | 85% | 5.562 | 4756.8449 | 15%
| D | 89 | Ostatní konstrukce a práce na trubním vedení |  |  |  |  | 254448.38 | 254448.38 |  |  | 207138.07 |  | 47310.31 |  | 254448.38 |  |  | 0
35 | K | 877265210 | Montáž elektrokolen 45° na kanalizačním potrubí z PE trub d 110 | kus | 7 | 7 | 601.68 | 4211.76 | 4211.76 | 4 | 7 | 4211.76 |  | 0 | 7 | 4211.76 | 100% | 0 | 0 | 0%
36 | M | 28614842 | koleno 45° SDR11 PE 100 PN16 D 110mm | kus | 7 | 7 | 991.15 | 6938.05 | 6938.05 | 4 | 7 | 6938.05 |  | 0 | 7 | 6938.05 | 100% | 0 | 0 | 0%
37 | K | 877265210.1 | Montáž elektroredukcí na kanalizačním potrubí z PE | kus | 1 | 1 | 601.68 | 601.68 | 601.68 | 0 | 1 | 601.68 |  | 0 | 1 | 601.68 | 100% | 0 | 0 | 0%
38 | M | 28614842.1 | redukce 100/120 | kus | 1 | 1 | 32.89 | 32.89 | 32.89 | 0 | 1 | 32.89 |  | 0 | 1 | 32.89 | 100% | 0 | 0 | 0%
39 | K | 877265210.2 | Montáž Y - kus | kus | 1 | 1 | 869.09 | 869.09 | 869.09 | 2 | 1 | 869.09 |  | 0 | 1 | 869.09 | 100% | 0 | 0 | 0%
40 | M | 28614842.2 | Y - kus | kus | 1 | 1 | 3342.65 | 3342.65 | 3342.65 | 2 | 1 | 3342.65 |  | 0 | 1 | 3342.65 | 100% | 0 | 0 | 0%
41 | K | 877265213 | Montáž elektro T-kusů na kanalizačním potrubí z PE trub d 110 | kus | 3 | 3 | 869.09 | 2607.27 | 2607.27 | 0 | 3 | 2607.27 |  | 0 | 3 | 2607.27 | 100% | 0 | 0 | 0%
42 | M | 28614961 | elektrotvarovka T-kus rovnoramenný PE 100 PN16 D 110mm | kus | 3 | 3 | 1276.89 | 3830.67 | 3830.67 | 0 | 3 | 3830.67 |  | 0 | 3 | 3830.67 | 100% | 0 | 0 | 0%
43 | K | 877275213 | Montáž elektro T-kusů na kanalizačním potrubí z PE trub d 125 | kus | 1 | 1 | 869.09 | 869.09 | 869.09 | 0 | 1 | 869.09 |  | 0 | 1 | 869.09 | 100% | 0 | 0 | 0%
44 | M | 28614949 | elektrokoleno 45° PE 100 PN16 D 110mm | kus | 1 | 1 | 1189.98 | 1189.98 | 1189.98 | 0 | 1 | 1189.98 |  | 0 | 1 | 1189.98 | 100% | 0 | 0 | 0%
45 | K | 877325215 | Montáž elektro T-kusů redukovaných na kanalizačním potrubí z PE trub d 160/90 | kus | 1 | 1 | 869.09 | 869.09 | 869.09 | 0 | 1 | 869.09 |  | 0 | 1 | 869.09 | 100% | 0 | 0 | 0%
46 | M | 28614949.1 | Dodávka elektro T-kusů na kanalizačním potrubí z PE trub d 120/100 | kus | 1 | 1 | 1276.89 | 1276.89 | 1276.89 | 0 | 1 | 1276.89 |  | 0 | 1 | 1276.89 | 100% | 0 | 0 | 0%
47 | K | 891151321 | Montáž vodovodních šoupátek domovní přípojky se závitovými konci PN16 otevřený výkop G 3/4" | kus | 2 | 2 | 3342.65 | 6685.3 | 6685.3 | 0 | 0 | 0 | 2 | 6685.3 | 2 | 6685.3 | 100% | 0 | 0 | 0%
48 | M | 42221550 | šoupátko domovní přípojky litinové vnitřní/vnitřní závit PN16 3/4"x3/4" | kus | 2 | 2 | 5401.72 | 10803.44 | 10803.44 | 0 | 0 | 0 | 2 | 10803.44 | 2 | 10803.44 | 100% | 0 | 0 | 0%
49 | K | 891163222 | Montáž ventilů vodovodních odvzdušňovacích závitových DN 25 | kus | 1 | 1 | 668.53 | 668.53 | 668.53 | 0 | 0 | 0 | 1 | 668.53 | 1 | 668.53 | 100% | 0 | 0 | 0%
50 | M | 42211001 | ventil odvzdušňovací/zavzdušňovací závitový PN 16, pitná voda DN 25 | kus | 1 | 1 | 3354.68 | 3354.68 | 3354.68 | 0 | 0 | 0 | 1 | 3354.68 | 1 | 3354.68 | 100% | 0 | 0 | 0%
51 | K | 891185321 | Montáž zpětných klapek DN 40 | ks | 2 | 2 | 668.53 | 1337.06 | 1337.06 | 0 | 0 | 0 | 2 | 1337.06 | 2 | 1337.06 | 100% | 0 | 0 | 0%
52 | M | 72283040 | zpětná klapka | ks | 2 | 2 | 1203.35 | 2406.7 | 2406.7 | 0 | 0 | 0 | 2 | 2406.7 | 2 | 2406.7 | 100% | 0 | 0 | 0%
53 | K | 892270000 | Zkouška průchodnosti potrubí | m | 43 | 43 | 53.48 | 2299.64 | 2299.64 | 0 | 0 | 0 | 43 | 2299.64 | 43 | 2299.64 | 100% | 0 | 0 | 0%
54 | K | 892271111 | Tlaková zkouška vodou potrubí DN 100 nebo 125 | m | 43 | 43 | 160.45 | 6899.35 | 6899.35 | 0 | 0 | 0 | 43 | 6899.35 | 43 | 6899.35 | 100% | 0 | 0 | 0%
55 | K | 892273122 | Proplach a dezinfekce vodovodního potrubí DN od 80 do 125 | m | 43 | 43 | 106.96 | 4599.28 | 4599.28 | 0 | 0 | 0 | 43 | 4599.28 | 43 | 4599.28 | 100% | 0 | 0 | 0%
56 | K | 894414111 | Osazení betonových nebo železobetonových dílců pro šachty skruží základových (dno) | kus | 1 | 1 | 6016.77 | 6016.77 | 6016.77 | 0 | 1 | 6016.77 | 0 | 0 | 1 | 6016.77 | 100% | 0 | 0 | 0%
57 | K | 894414111.1 | D+M čerpadlo, Ponorné čerpadlo 0,9kW H 12m, průtok 5700 l/h | ks | 2 | 2 | 3342.65 | 6685.3 | 6685.3 | 0 | 0 | 0 | 2 | 6685.3 | 2 | 6685.3 | 100% | 0 | 0 | 0%
58 | K | 894414111.2 | Napojení na stávající kanalizaci | m | 1 | 1 | 5080.83 | 5080.83 | 5080.83 | 0 | 1 | 5080.83 | 0 | 0 | 1 | 5080.83 | 100% | 0 | 0 | 0%
59 | K | 899000003 | Zkouška funkčnosti signalizačního vodiče | ks | 1 | 1 | 668.53 | 668.53 | 668.53 | 0 | 0 | 0 | 1 | 668.53 | 1 | 668.53 | 100% | 0 | 0 | 0%
60 | K | 899721111 | Signalizační vodič DN do 150 mm na potrubí | m | 25 | 25 | 26.74 | 668.5 | 668.5 | 0 | 0 | 0 | 25 | 668.5 | 25 | 668.5 | 100% | 0 | 0 | 0%
61 | K | 899722114 | Krytí potrubí z plastů výstražnou fólií z PVC 40 cm | m | 25 | 25 | 9.36 | 234 | 234 | 0 | 0 | 0 | 25 | 234 | 25 | 234 | 100% | 0 | 0 | 0%
62 | K | R89900001 | D+M retenční nádrž 6 m3, včetně dopravy a osazení | kus | 2 | 2 | 42783.87 | 85567.74 | 85567.74 | 0 | 2 | 85567.74 |  | 0 | 2 | 85567.74 | 100% | 0 | 0 | 0%
63 | K | R89900001.1 | D+M Šacha revizní - plastová s poklopem i dnem. PVC DN600 | kus | 2 | 2 | 25671.54 | 51343.08 | 51343.08 | 0 | 2 | 51343.08 |  | 0 | 2 | 51343.08 | 100% | 0 | 0 | 0%
64 | K | R89900002 | D+M podzemní filtrační šachta, včetně příslušenství | kus | 1 | 1 | 32490.54 | 32490.54 | 32490.54 | 0 | 1 | 32490.54 |  | 0 | 1 | 32490.54 | 100% | 0 | 0 | 0%
| D | 99 | Přesun hmot |  |  |  |  | 1203.35 | 1203.35 |  |  | 962.68 |  | 240.67 |  | 1203.35 |  |  | 0
65 | K | 998271201 | Přesun hmot pro kanalizace hloubené zděné otevřený výkop | t | 1 | 1 | 1203.35 | 1203.35 | 1203.35 |  | 0.8 | 962.68 | 0.2 | 240.67 | 1 | 1203.35 | 100% | 0 | 0 | 0%
|  |  | Nové položky |  |  |  |  | 0 |  |  |  | 0 |  | 0 |  | 0 |  |  | 0
|  | 899623151 | Obetonování potrubí nebo zdiva stok betonem C16/20 | m3 |  | 2.1 | 4360 |  | 9156
|  | 87 | Potrubí z trub plastických, skleněných a čedičových
|  | 230191017 | KOPOS KOPOFLEX d100 | m3 |  | 45 | 195 |  | 8775
|  | VCP | Napojení deštových svodů 639 a 37
Chráníčky pro NN k OÚ

## SO 303 Retenční nádrže u sokolo
SOUPIS PRACÍ
Stavba:
Revitalizace návsi u OU Bělkovice - Laštany
Objekt:
KOI01 - Výdaje přímé - hlavní aktivita
Soupis:
KOI015 - SO 303 Retenční nádrže u sokolovny
Místo: | [6 empty] | Datum:
Zadavatel: |  |  | OU Bělkovice - Lašťany |  |  |  | Projektant: | KOIŠARCH s.r.o.
Uchazeč: |  |  | IDS - Inženýrské a dopravní stavby Olomouc a.s. |  |  |  | Zpracovatel:
[10 empty] | Fakturovano v předchozím období |  | Fakturováno v měsíci srpen |  | Fakturováno celkem |  |  | Rozdíl
PČ | Typ | Kód | Popis | MJ | Množství dle SOD | Množství dle D2 | J.cena [CZK] | Cena celkem [CZK] | Cena celkem dle D2 | Množství celkem | Celková cena bez DPH (Kč) | Množství celkem | Celková cena bez DPH (Kč) | Množství celkem | Celková cena bez DPH (Kč) | % | Množství celkem | Celková cena bez DPH (Kč) | %
Náklady soupisu celkem | [7 empty] | 794310.35 | 794310.3523 |  | 714097.0618 |  | 79729.2805 |  | 793826.3423 |  |  | 484.02
| D | 11 | Zemní práce - přípravné a přidružené práce |  |  |  |  | 371421.97 | 371421.9807 |  | 365912.8452 |  | 5509.1455 |  | 371421.9907 |  |  | 0
1 | K | 113106151 | Rozebrání dlažeb vozovek z velkých kostek s ložem z kameniva ručně | m2 | 48.3 | 48.3 | 46.8 | 2260.44 | 2260.44 | 48.3 | 2260.44 |  | 0 | 48.3 | 2260.44 | 100% | 0 | 0 | 0%
2 | K | 113107522 | Odstranění podkladu z kameniva drceného tl přes 100 do 200 mm při překopech strojně pl přes 15 m2 | m2 | 8.4 | 8.4 | 213.93 | 1797.01 | 1797.012 | 8.4 | 1797.012 |  | 0 | 8.4 | 1797.012 | 100% | 0 | 0 | 0%
3 | K | 121151103 | Sejmutí ornice plochy do 100 m2 tl vrstvy do 200 mm strojně | m2 | 144.56 | 144.56 | 213.93 | 30925.72 | 30925.7208 | 144.56 | 30925.7208 |  | 0 | 144.56 | 30925.7208 | 100% | 0 | 0 | 0%
4 | K | 131251203 | Hloubení jam zapažených v hornině třídy těžitelnosti I skupiny 3 objem do 100 m3 strojně | m3 | 85.12 | 85.12 | 113.65 | 9673.89 | 9673.888 | 85.12 | 9673.888 |  | 0 | 85.12 | 9673.888 | 100% | 0 | 0 | 0%
5 | K | 132251101 | Hloubení rýh nezapažených š do 800 mm v hornině třídy těžitelnosti I skupiny 3 objem do 20 m3 strojně | m3 | 8.4 | 8.4 | 307.52 | 2583.17 | 2583.168 | 8.4 | 2583.168 |  | 0 | 8.4 | 2583.168 | 100% | 0 | 0 | 0%
6 | K | 132251253 | Hloubení rýh nezapažených š do 2000 mm v hornině třídy těžitelnosti I skupiny 3 objem do 100 m3 strojně | m3 | 76.2 | 76.2 | 307.52 | 23433.02 | 23433.024 | 76.2 | 23433.024 |  | 0 | 76.2 | 23433.024 | 100% | 0 | 0 | 0%
7 | K | 151101101 | Zřízení příložného pažení a rozepření stěn rýh hl do 2 m | m2 | 308 | 308 | 80.22 | 24707.76 | 24707.76 | 308 | 24707.76 |  | 0 | 308 | 24707.76 | 100% | 0 | 0 | 0%
8 | K | 151101102 | Zřízení příložného pažení a rozepření stěn rýh hl přes 2 do 4 m | m2 | 79.35 | 79.35 | 160.45 | 12731.71 | 12731.7075 | 79.35 | 12731.7075 |  | 0 | 79.35 | 12731.7075 | 100% | 0 | 0 | 0%
9 | K | 151101111 | Odstranění příložného pažení a rozepření stěn rýh hl do 2 m | m2 | 308 | 308 | 40.11 | 12353.88 | 12353.88 | 308 | 12353.88 |  | 0 | 308 | 12353.88 | 100% | 0 | 0 | 0%
10 | K | 151101112 | Odstranění příložného pažení a rozepření stěn rýh hl přes 2 do 4 m | m2 | 79.35 | 79.35 | 80.22 | 6365.46 | 6365.457 | 79.35 | 6365.457 |  | 0 | 79.35 | 6365.457 | 100% | 0 | 0 | 0%
11 | K | 162251101 | Vodorovné přemístění do 20 m výkopku/sypaniny z horniny třídy těžitelnosti I skupiny 1 až 3 | m3 | 169.72 | 169.72 | 93.59 | 15884.09 | 15884.0948 | 169.72 | 15884.0948 |  | 0 | 169.72 | 15884.0948 | 100% | 0 | 0 | 0%
12 | K | 162751117 | Vodorovné přemístění přes 9 000 do 10000 m výkopku/sypaniny z horniny třídy těžitelnosti I skupiny 1 až 3 | m3 | 169.72 | 169.72 | 213.93 | 36308.2 | 36308.1996 | 169.72 | 36308.1996 |  | 0 | 169.72 | 36308.1996 | 100% | 0 | 0 | 0%
13 | K | 162751119 | Příplatek k vodorovnému přemístění výkopku/sypaniny z horniny třídy těžitelnosti I skupiny 1 až 3 ZKD 1000 m přes 10000 m | m3 | 1697.2 | 1697.2 | 1.34 | 2274.25 | 2274.248 | 1697.2 | 2274.248 |  | 0 | 1697.2 | 2274.248 | 100% | 0 | 0 | 0%
14 | K | 167151101 | Nakládání výkopku z hornin třídy těžitelnosti I skupiny 1 až 3 do 100 m3 | m3 | 169.72 | 169.72 | 60.17 | 10212.05 | 10212.0524 | 169.72 | 10212.0524 |  | 0 | 169.72 | 10212.0524 | 100% | 0 | 0 | 0%
15 | K | 171201231 | Poplatek za uložení zeminy a kamení na recyklační skládce (skládkovné) kód odpadu 17 05 04 | t | 305.496 | 305.496 | 212.59 | 64945.39 | 64945.3946 | 305.496 | 64945.3946 |  | 0 | 305.496 | 64945.3946 | 100% | 0 | 0 | 0%
16 | K | 171251201 | Uložení sypaniny na skládky nebo meziskládky | m3 | 169.72 | 169.72 | 1.34 | 227.42 | 227.4248 | 169.72 | 227.4248 |  | 0 | 169.72 | 227.4248 | 100% | 0 | 0 | 0%
17 | K | 174251101 | Zásyp jam, šachet rýh nebo kolem objektů sypaninou bez zhutnění | m3 | 36.35 | 36.35 | 213.93 | 7776.36 | 7776.3555 | 36.35 | 7776.3555 |  | 0 | 36.35 | 7776.3555 | 100% | 0 | 0 | 0%
18 | M | 58344197 | štěrkodrť frakce 0/63 | t | 4.464 | 4.464 | 414.49 | 1850.28 | 1850.2834 | 4.464 | 1850.2834 |  | 0 | 4.464 | 1850.2834 | 100% | 0 | 0 | 0%
19 | K | 175111101 | Obsypání potrubí ručně sypaninou bez prohození, uloženou do 3 m | m3 | 106.42 | 106.42 | 347.64 | 36995.85 | 36995.8488 | 106.42 | 36995.8488 |  | 0 | 106.42 | 36995.8488 | 100% | 0 | 0 | 0%
20 | M | 58331200 | štěrkopísek netříděný | t | 115.76 | 115.76 | 294.15 | 34050.8 | 34050.804 | 115.76 | 34050.804 |  | 0 | 115.76 | 34050.804 | 100% | 0 | 0 | 0%
21 | M | 58337303 | štěrkopísek frakce 0/8 | t | 94.08 | 94.08 | 294.15 | 27673.63 | 27673.632 | 94.08 | 27673.632 |  | 0 | 94.08 | 27673.632 | 100% | 0 | 0 | 0%
22 | M | 58337302 | štěrkopísek frakce 0/16 | t | 3 | 3 | 294.15 | 882.45 | 882.45 | 3 | 882.45 |  | 0 | 3 | 882.45 | 100% | 0 | 0 | 0%
23 | K | 181351003 | Rozprostření ornice tl vrstvy do 200 mm pl do 100 m2 v rovině nebo ve svahu do 1:5 strojně | m2 | 144.56 | 144.56 | 33.43 | 4832.64 | 4832.6408 | 0 | 0 | 144.56 | 4832.6408 | 144.56 | 4832.6408 | 100% | 0 | 0 | 0%
24 | M | 00572470 | osivo směs travní univerzál | kg | 3.614 | 3.614 | 187.19 | 676.5 | 676.5047 | 0 | 0 | 3.614 | 676.5047 | 3.614 | 676.5047 | 100% | 0 | 0 | 0%
| D | 21 | Elektromontážní práce - silnoproud |  |  |  |  | 85556.04 | 85556.04 |  | 24904.35 |  | 60167.67 |  | 85072.02 |  |  | 484.02
25 | K | 460671112 | Výstražná fólie pro krytí kabelů šířky 25 cm | m | 101 | 101 | 9.36 | 945.36 | 945.36 | 101 | 945.36 |  | 0 | 101 | 945.36 | 100% | 0 | 0 | 0%
26 | K | 460671112.1 | Úprava a přestrojení rozvaděče | kpl | 1 | 1 | 40111.78 | 40111.78 | 40111.78 | 0 | 0 | 1 | 40111.78 | 1 | 40111.78 | 100% | 0 | 0 | 0%
27 | K | 460671112.2 | Řízení čerpadla | kpl | 1 | 1 | 20055.89 | 20055.89 | 20055.89 | 0 | 0 | 1 | 20055.89 | 1 | 20055.89 | 100% | 0 | 0 | 0%
28 | K | 998271201.1 | Montáž CYKY-J 3x1,5 | m | 101 | 101 | 133.71 | 13504.71 | 13504.71 | 99 | 13237.29 |  | 0 | 99 | 13237.29 | 98.02% | 2 | 267.42 | 1.98%
29 | M | 711021 | CYKY-J 3x1,5 | m | 101 | 101 | 21.39 | 2160.39 | 2160.39 | 99 | 2117.61 |  | 0 | 99 | 2117.61 | 98.02% | 2 | 42.78 | 1.98%
30 | K | 998271201.2 | Montáž chránička DN50 | m | 101 | 101 | 33.43 | 3376.43 | 3376.43 | 99 | 3309.57 |  | 0 | 99 | 3309.57 | 98.02% | 2 | 66.86 | 1.98%
31 | M | 34571352 | trubka elektroinstalační ohebná dvouplášťová korugovaná (chránička) D 52/63mm, HDPE+LDPE | m | 101 | 101 | 53.48 | 5401.48 | 5401.48 | 99 | 5294.52 |  | 0 | 99 | 5294.52 | 98.02% | 2 | 106.96 | 1.98%
| D | 45 | Podkladní a vedlejší konstrukce |  |  |  |  | 21392.96 | 21392.956 |  | 21392.956 |  | 0 |  | 21392.956 |  |  | 0
32 | K | 451573111 | Lože pod potrubí otevřený výkop ze štěrkopísku | m3 | 12.4 | 12.4 | 1136.5 | 14092.6 | 14092.6 | 12.4 | 14092.6 |  | 0 | 12.4 | 14092.6 | 100% | 0 | 0 | 0%
33 | K | 457531111 | Filtrační vrstvy z hrubého drceného kameniva bez zhutnění frakce od 4 až 8 do 22 až 32 mm | m3 | 4.2 | 4.2 | 1738.18 | 7300.36 | 7300.356 | 4.2 | 7300.356 |  | 0 | 4.2 | 7300.356 | 100% | 0 | 0 | 0%
| D | 46 | Zpevněné plochy kromě vozovek a železničních svršků |  |  |  |  | 2133.94 | 2133.936 |  | 2133.936 |  | 0 |  | 2133.936 |  |  | 0
34 | K | 460000001 | Podklad ze štěrku, tl. 200 mm | m2 | 8.4 | 8.4 | 254.04 | 2133.94 | 2133.936 | 8.4 | 2133.936 |  | 0 | 8.4 | 2133.936 | 100% | 0 | 0 | 0%
| D | 87 | Potrubí z trub plastických, skleněných a čedičových |  |  |  |  | 92361.36 | 92361.3596 |  | 92361.3596 |  | 0 |  | 92361.3596 |  |  | 0
37 | K | 871161141 | Montáž potrubí z PE100 SDR 11 otevřený výkop svařovaných na tupo D 32 x 3,0 mm | m | 5 | 5 | 334.26 | 1671.3 | 1671.3 | 5 | 1671.3 |  | 0 | 5 | 1671.3 | 100% | 0 | 0 | 0%
38 | M | 28613170 | trubka vodovodní PE100 SDR11 se signalizační vrstvou 32x3,0mm | m | 5.15 | 5.15 | 35.98 | 185.3 | 185.297 | 5.15 | 185.297 |  | 0 | 5.15 | 185.297 | 100% | 0 | 0 | 0%
39 | K | 871270310 | Montáž kanalizačního potrubí hladkého plnostěnného SN 10 z polypropylenu DN 125 | m | 77 | 77 | 187.19 | 14413.63 | 14413.63 | 77 | 14413.63 |  | 0 | 77 | 14413.63 | 100% | 0 | 0 | 0%
40 | M | 28617002 | trubka kanalizační PP plnostěnná třívrstvá DN 125x1000mm SN10 | m | 79.31 | 79.31 | 476.26 | 37772.18 | 37772.1806 | 79.31 | 37772.1806 |  | 0 | 79.31 | 37772.1806 | 100% | 0 | 0 | 0%
41 | K | 871310310 | Montáž kanalizačního potrubí hladkého plnostěnného SN 10 z polypropylenu DN 150 | m | 35 | 35 | 213.93 | 7487.55 | 7487.55 | 35 | 7487.55 |  | 0 | 35 | 7487.55 | 100% | 0 | 0 | 0%
42 | M | 28617003 | trubka kanalizační PP plnostěnná třívrstvá DN 150x1000mm SN10 | m | 36.05 | 36.05 | 855.24 | 30831.4 | 30831.402 | 36.05 | 30831.402 |  | 0 | 36.05 | 30831.402 | 100% | 0 | 0 | 0%
| D | 89 | Ostatní konstrukce a práce na trubním vedení |  |  |  |  | 220240.73 | 220240.73 |  | 206308.6 |  | 13932.13 |  | 220240.73 |  |  | 0
43 | K | 877265210 | Montáž elektrokolen 45° na kanalizačním potrubí z PE trub d 110 | kus | 1 | 1 | 601.68 | 601.68 | 601.68 | 1 | 601.68 |  | 0 | 1 | 601.68 | 100% | 0 | 0 | 0%
44 | M | 28614842.2 | Y - kus | kus | 1 | 1 | 3342.65 | 3342.65 | 3342.65 | 1 | 3342.65 |  | 0 | 1 | 3342.65 | 100% | 0 | 0 | 0%
45 | K | 877275210 | Montáž elektrokolen 45° na kanalizačním potrubí z PE trub d 125 | kus | 2 | 2 | 601.68 | 1203.36 | 1203.36 | 2 | 1203.36 |  | 0 | 2 | 1203.36 | 100% | 0 | 0 | 0%
46 | M | 28614842 | koleno 45° SDR11 PE 100 PN16 D 110mm | kus | 2 | 2 | 991.15 | 1982.3 | 1982.3 | 2 | 1982.3 |  | 0 | 2 | 1982.3 | 100% | 0 | 0 | 0%
47 | K | 877275210 | Montáž elektrokolen 45° na kanalizačním potrubí z PE trub d 125 | kus | 8 | 8 | 601.68 | 4813.44 | 4813.44 | 8 | 4813.44 |  | 0 | 8 | 4813.44 | 100% | 0 | 0 | 0%
48 | M | 28614842.1 | koleno 45° | kus | 8 | 8 | 991.15 | 7929.2 | 7929.2 | 8 | 7929.2 |  | 0 | 8 | 7929.2 | 100% | 0 | 0 | 0%
49 | K | 877275213 | Montáž elektro T-kusů na kanalizačním potrubí z PE trub d 125 | kus | 2 | 2 | 869.09 | 1738.18 | 1738.18 | 2 | 1738.18 |  | 0 | 2 | 1738.18 | 100% | 0 | 0 | 0%
50 | M | 28614949 | elektrokoleno 45° PE 100 PN16 D 110mm | kus | 2 | 2 | 1189.98 | 2379.96 | 2379.96 | 2 | 2379.96 |  | 0 | 2 | 2379.96 | 100% | 0 | 0 | 0%
51 | K | 891163222 | Montáž ventilů vodovodních odvzdušňovacích závitových DN 25 | kus | 1 | 1 | 668.53 | 668.53 | 668.53 | 0 | 0 | 1 | 668.53 | 1 | 668.53 | 100% | 0 | 0 | 0%
52 | M | 42211001 | ventil odvzdušňovací/zavzdušňovací závitový PN 16, pitná voda DN 25 | kus | 2 | 2 | 3356.02 | 6712.04 | 6712.04 | 0 | 0 | 2 | 6712.04 | 2 | 6712.04 | 100% | 0 | 0 | 0%
53 | K | 892270000 | Zkouška průchodnosti potrubí | m | 5 | 5 | 26.74 | 133.7 | 133.7 | 0 | 0 | 5 | 133.7 | 5 | 133.7 | 100% | 0 | 0 | 0%
54 | K | 892271111 | Tlaková zkouška vodou potrubí DN 100 nebo 125 | m | 5 | 5 | 106.96 | 534.8 | 534.8 | 0 | 0 | 5 | 534.8 | 5 | 534.8 | 100% | 0 | 0 | 0%
55 | K | 892273122 | Proplach a dezinfekce vodovodního potrubí DN od 80 do 125 | m | 5 | 5 | 467.97 | 2339.85 | 2339.85 | 0 | 0 | 5 | 2339.85 | 5 | 2339.85 | 100% | 0 | 0 | 0%
56 | K | 894414111 | Osazení betonových nebo železobetonových dílců pro šachty skruží základových (dno) | kus | 1 | 1 | 6016.77 | 6016.77 | 6016.77 | 1 | 6016.77 |  | 0 | 1 | 6016.77 | 100% | 0 | 0 | 0%
57 | K | 894414111.1 | D+M čerpadlo, Ponorné čerpadlo 0,9kW H 12m, průtok 5700 l/h | ks | 1 | 1 | 3342.65 | 3342.65 | 3342.65 | 0 | 0 | 1 | 3342.65 | 1 | 3342.65 | 100% | 0 | 0 | 0%
58 | K | 894414111.2 | Napojení na stávající kanalizaci | m | 1 | 1 | 5080.83 | 5080.83 | 5080.83 | 1 | 5080.83 |  | 0 | 1 | 5080.83 | 100% | 0 | 0 | 0%
59 | K | 899000003 | Zkouška funkčnosti signalizačního vodiče | ks | 1 | 1 | 200.56 | 200.56 | 200.56 | 0 | 0 | 1 | 200.56 | 1 | 200.56 | 100% | 0 | 0 | 0%
60 | K | 899721111 | Signalizační vodič DN do 150 mm na potrubí | m | 5 | 5 | 60.17 | 300.85 | 300.85 | 5 | 300.85 |  | 0 | 5 | 300.85 | 100% | 0 | 0 | 0%
61 | K | 899722114 | Krytí potrubí z plastů výstražnou fólií z PVC 40 cm | m | 5 | 5 | 9.36 | 46.8 | 46.8 | 5 | 46.8 |  | 0 | 5 | 46.8 | 100% | 0 | 0 | 0%
62 | K | R89900001 | D+M retenční nádrž 9,5 m3, včetně dopravy a osazení | kus | 2 | 2 | 56154.69 | 112309.38 | 112309.38 | 2 | 112309.38 |  | 0 | 2 | 112309.38 | 100% | 0 | 0 | 0%
63 | K | R89900001.1 | D+M Šacha revizní - plastová s poklopem i dnem. PVC DN600 | kus | 1 | 1 | 26072.66 | 26072.66 | 26072.66 | 1 | 26072.66 |  | 0 | 1 | 26072.66 | 100% | 0 | 0 | 0%
64 | K | R89900002 | D+M podzemní filtrační šachta DN500, včetně příslušenství | kus | 1 | 1 | 32490.54 | 32490.54 | 32490.54 | 1 | 32490.54 |  | 0 | 1 | 32490.54 | 100% | 0 | 0 | 0%
| D | 99 | Přesun hmot |  |  |  |  | 1203.35 | 1203.35 |  | 1083.015 |  | 120.335 |  | 1203.35 |  |  | 0
65 | K | 998271201 | Přesun hmot pro kanalizace hloubené zděné otevřený výkop | t | 1 | 1 | 1203.35 | 1203.35 | 1203.35 | 0.9 | 1083.015 | 0.1 | 120.335 | 1 | 1203.35 | 100% | 0 | 0 | 0%

## SO 701 Objekty pozemních staveb
SOUPIS PRACÍ
Stavba:
Revitalizace návsi u OU Bělkovice - Laštany
Objekt:
KOI01 - Výdaje přímé - hlavní aktivita
Soupis:
KOI017 - SO 701 Objekty pozemních staveb- podium
Místo: | [6 empty] | Datum:
Zadavatel: |  |  | OU Bělkovice - Lašťany |  |  |  | Projektant: | KOIŠARCH s.r.o.
Uchazeč: |  |  | IDS - Inženýrské a dopravní stavby Olomouc a.s. |  |  |  | Zpracovatel:
[10 empty] | Fakturovano v předchozím období |  | Fakturováno v měsíci srpen |  | Fakturováno celkem |  |  | Rozdíl
PČ | Typ | Kód | Popis | MJ | Množství dle SOD | Množství dle D2 | J.cena [CZK] | Cena celkem [CZK] | Cena celkem dle D2 | Množství celkem | Celková cena bez DPH (Kč) | Množství celkem | Celková cena bez DPH (Kč) | Množství celkem | Celková cena bez DPH (Kč) | % | Množství celkem | Celková cena bez DPH (Kč) | %
Náklady soupisu celkem | [7 empty] | 249402.13 | 249402.1342 |  | 249402.1142 |  | 0 |  | 249402.1142 |  |  | 0
| D | 1 | Zemní práce |  |  |  |  | 5638.37 | 5638.37 |  | 5638.36 |  | 0 |  | 5638.36 |  |  | 0
1 | K | 131251100 | Hloubení jam nezapažených v hornině třídy těžitelnosti I skupiny 3 objem do 20 m3 strojně | m3 | 5.6 | 5.6 | 267.41 | 1497.5 | 1497.496 | 5.6 | 1497.496 |  | 0 | 5.6 | 1497.496 | 100% | 0 | 0 | 0%
2 | K | 162751117 | Vodorovné přemístění přes 9 000 do 10000 m výkopku/sypaniny z horniny třídy těžitelnosti I skupiny 1 až 3 | m3 | 5.6 | 5.6 | 200.56 | 1123.14 | 1123.136 | 5.6 | 1123.136 |  | 0 | 5.6 | 1123.136 | 100% | 0 | 0 | 0%
3 | K | 162751139 | Příplatek k vodorovnému přemístění výkopku/sypaniny z horniny třídy těžitelnosti II skupiny 4 a 5 ZKD 1000 m přes 10000 m | m3 | 56 | 56 | 1.34 | 75.04 | 75.04 | 56 | 75.04 |  | 0 | 56 | 75.04 | 100% | 0 | 0 | 0%
4 | K | 162901(R) | poplatek za skládku - zemina | t | 11.2 | 11.2 | 212.59 | 2381.01 | 2381.008 | 11.2 | 2381.008 |  | 0 | 11.2 | 2381.008 | 100% | 0 | 0 | 0%
5 | K | 181951112 | Úprava pláně v hornině třídy těžitelnosti I skupiny 1 až 3 se zhutněním strojně | m2 | 28 | 28 | 20.06 | 561.68 | 561.68 | 28 | 561.68 |  | 0 | 28 | 561.68 | 100% | 0 | 0 | 0%
| D | 4 | Vodorovné konstrukce |  |  |  |  | 228535.26 | 228535.26 |  | 228535.26 |  | 0 |  | 228535.26 |  |  | 0
6 | K | 461101113 | Osazení patky pro dlažbu prefabrikátů hmotnosti přes 200 do 500 kg | m3 | 18 | 18 | 2406.71 | 43320.78 | 43320.78 | 18 | 43320.78 |  | 0 | 18 | 43320.78 | 100% | 0 | 0 | 0%
7 | M | 593901(R) | dodání betonového bílého bloku 400/500/2000mm vč. dopravy | ks | 8 | 8 | 9851.46 | 78811.68 | 78811.68 | 8 | 78811.68 |  | 0 | 8 | 78811.68 | 100% | 0 | 0 | 0%
8 | M | 593902(R) | dodání betonového bílého bloku 400/250/2000mm vč. dopravy | ks | 10 | 10 | 10640.28 | 106402.8 | 106402.8 | 10 | 106402.8 |  | 0 | 10 | 106402.8 | 100% | 0 | 0 | 0%
| D | 5 | Komunikace pozemní |  |  |  |  | 13183.14 | 13183.1423 |  | 13183.1323 |  | 0 |  | 13183.1323 |  |  | 0
9 | K | 564851011 | Podklad ze štěrkodrtě ŠD plochy do 100 m2 tl 150 mm | m2 | 4.2 | 4.2 | 160.44 | 673.85 | 673.848 | 4.2 | 673.848 |  | 0 | 4.2 | 673.848 | 100% | 0 | 0 | 0%
10 | K | 564861011 | Podklad ze štěrkodrtě ŠD plochy do 100 m2 tl 200 mm | m2 | 20.8 | 20.8 | 207.24 | 4310.59 | 4310.592 | 20.8 | 4310.592 |  | 0 | 20.8 | 4310.592 | 100% | 0 | 0 | 0%
11 | K | 596811220 | Kladení betonové dlažby komunikací pro pěší do lože z kameniva velikosti přes 0,09 do 0,25 m2 pl do 50 m2 | m2 | 10.4 | 10.4 | 347.64 | 3615.46 | 3615.456 | 10.4 | 3615.456 |  | 0 | 10.4 | 3615.456 | 100% | 0 | 0 | 0%
12 | M | 59245320 | dlažba plošná betonová 400x400x45mm přírodní | m2 | 10.712 | 10.712 | 427.86 | 4583.24 | 4583.2363 | 10.712 | 4583.2363 |  | 0 | 10.712 | 4583.2363 | 100% | 0 | 0 | 0%
| D | 998 | Přesun hmot |  |  |  |  | 2045.36 | 2045.3619 |  | 2045.3619 |  | 0 |  | 2045.3619 |  |  | 0
13 | K | 998223011 | Přesun hmot pro pozemní komunikace s krytem dlážděným | t | 15.297 | 15.297 | 133.71 | 2045.36 | 2045.3619 | 15.297 | 2045.3619 |  | 0 | 15.297 | 2045.3619 | 100% | 0 | 0 | 0%

## SO 720 Objekty pozemních staveb
SOUPIS PRACÍ
Stavba:
Revitalizace návsi u OU Bělkovice - Laštany
Objekt:
KOI01 - Výdaje přímé - hlavní aktivita
Soupis:
SO 720 Objekty pozemních staveb- vodní dílo
Místo: | [6 empty] | Datum:
Zadavatel: |  |  | OU Bělkovice - Lašťany |  |  |  | Projektant: | KOIŠARCH s.r.o.
Uchazeč: |  |  | IDS - Inženýrské a dopravní stavby Olomouc a.s. |  |  |  | Zpracovatel:
[10 empty] | Fakturovano v předchozím období |  | Fakturováno v měsíci srpen |  | Fakturováno celkem |  |  | Rozdíl
PČ | Typ | Kód | Popis | MJ | Množství dle SOD | Množství dle D2 | J.cena [CZK] | Cena celkem [CZK] | Cena celkem dle D2 | Množství celkem | Celková cena bez DPH (Kč) | Množství celkem | Celková cena bez DPH (Kč) | Množství celkem | Celková cena bez DPH (Kč) | % | Množství celkem | Celková cena bez DPH (Kč) | %
Náklady soupisu celkem | [7 empty] | 1296008.97 | 1434888.2074 |  | 1061221.308 |  | 0 |  | 1061221.308 |  |  | 234787.662
| D | D1 | Elektromontáž, řízení, osvětlení |  |  |  |  | 173443.49 | 173443.49 |  | 112259.63 |  | 0 |  | 112259.63 |  |  | 61183.86
1 | K | Pol1 | Podružný elektrorozvaděč technologie RM1 v provedení jako sestava plastových rozvodnic na omítku, krytí IP55 | kus | 1 | 1 | 56357.05 | 56357.05 | 56357.05 | 1 | 56357.05 |  | 0 | 1 | 56357.05 | 100% | 0 | 0 | 0%
2 | K | Pol10 | Drobný elektroinstalační materiál | kompl. | 1 | 1 | 16526.05 | 16526.05 | 16526.05 | 1 | 16526.05 |  | 0 | 1 | 16526.05 | 100% | 0 | 0 | 0%
3 | K | Pol11 | Elektroinstalační práce | kompl. | 1 | 1 | 37571.37 | 37571.37 | 37571.37 | 1 | 37571.37 |  | 0 | 1 | 37571.37 | 100% | 0 | 0 | 0%
4 | K | Pol12 | Revizní zpráva | kompl. | 1 | 1 | 4679.71 | 4679.71 | 4679.71 | 0 | 0 |  | 0 | 0 | 0 | 0% | 1 | 4679.71 | 100%
5 | K | Pol2 | Spínaný zdroj 24VDC, 150W | kus | 1 | 1 | 2607.27 | 2607.27 | 2607.27 | 0 | 0 |  | 0 | 0 | 0 | 0% | 1 | 2607.27 | 100%
6 | K | Pol3 | Kabeláž ke světlům CYKY-J 3x1,5 | bm | 36 | 36 | 24.07 | 866.52 | 866.52 | 36 | 866.52 |  | 0 | 36 | 866.52 | 100% | 0 | 0 | 0%
7 | K | Pol4 | Kabelová chránička D40 | bm | 12 | 12 | 28.08 | 336.96 | 336.96 | 12 | 336.96 |  | 0 | 12 | 336.96 | 100% | 0 | 0 | 0%
8 | K | Pol5 | Nerezový přisazený LED reflektor 9x3W, 12VAC(24VDC), IP68, jednobarevné- teplá bílá | kus | 2 | 2 | 13183.41 | 26366.82 | 26366.82 | 0 | 0 |  | 0 | 0 | 0 | 0% | 2 | 26366.82 | 100%
9 | K | Pol6 | Nerezová kabelová průchodka dvouvývodová, G1" | kus | 1 | 1 | 1644.58 | 1644.58 | 1644.58 | 0 | 0 |  | 0 | 0 | 0 | 0% | 1 | 1644.58 | 100%
10 | K | Pol7 | GSM Brána dle specifikace v TZ vč.napojení na rozvaděč, nerezové sondy zatopení | kus | 1 | 1 | 23398.55 | 23398.55 | 23398.55 | 0 | 0 |  | 0 | 0 | 0 | 0% | 1 | 23398.55 | 100%
11 | K | Pol8 | Nucené odvětrání strojovny odtahovým ventilátorem | kompl. | 1 | 1 | 2486.93 | 2486.93 | 2486.93 | 0 | 0 |  | 0 | 0 | 0 | 0% | 1 | 2486.93 | 100%
12 | K | Pol9 | Stropní svítidlo strojovny 100W s krycím sklem, IP44, 230V | kus | 1 | 1 | 601.68 | 601.68 | 601.68 | 1 | 601.68 |  | 0 | 1 | 601.68 | 100% | 0 | 0 | 0%
| D | D2 | Montáž čerpadel, kompresorů |  |  |  |  | 141193.48 | 141193.48 |  | 104130.188 |  | 0 |  | 104130.188 |  |  | 37063.292
13 | K | Pol13 | Montáž technologie | kompl. | 1 | 1 | 125148.76 | 125148.76 | 125148.76 | 0.8 | 100119.008 |  | 0 | 0.8 | 100119.008 | 80% | 0.2 | 25029.752 | 20%
14 | K | Pol14 | Tlakové zkoušky | hod. | 6 | 6 | 668.53 | 4011.18 | 4011.18 | 6 | 4011.18 |  | 0 | 6 | 4011.18 | 100% | 0 | 0 | 0%
15 | K | Pol15 | Kompletace, uvedení do provozu | hod. | 16 | 16 | 668.53 | 10696.48 | 10696.48 | 0 | 0 |  | 0 | 0 | 0 | 0% | 16 | 10696.48 | 100%
16 | K | Pol16 | Zaškolení obsluhy | hod. | 2 | 2 | 668.53 | 1337.06 | 1337.06 | 0 | 0 |  | 0 | 0 | 0 | 0% | 2 | 1337.06 | 100%
| D | D3 | Ostatní dodávky a práce "M" |  |  |  |  | 981372 | 981372 |  | 844831.49 |  | 0 |  | 844831.49 |  |  | 136540.51
17 | K | Pol17 | Návod na obsluhu a údržbu | kompl. | 1 | 1 | 2674.12 | 2674.12 | 2674.12 | 0 | 0 |  | 0 | 0 | 0 | 0% | 1 | 2674.12 | 100%
18 | K | Pol18 | Vedlejší náklady | kompl. | 1 | 1 | 1337.06 | 1337.06 | 1337.06 | 0 | 0 |  | 0 | 0 | 0 | 0% | 1 | 1337.06 | 100%
19 | K | Pol19 | PD ve stupni realizační, Dílenská dokumentace | kompl. | 1 | 1 | 10696.47 | 10696.47 | 10696.47 | 1 | 10696.47 |  | 0 | 1 | 10696.47 | 100% | 0 | 0 | 0%
20 | K | Pol20 | Autorský dozor | kompl. | 1 | 1 | 6685.3 | 6685.3 | 6685.3 | 0 | 0 |  | 0 | 0 | 0 | 0% | 1 | 6685.3 | 100%
21 | K | Pol21 | Doprava | kompl. | 1 | 1 | 18718.83 | 18718.83 | 18718.83 | 1 | 18718.83 |  | 0 | 1 | 18718.83 | 100% | 0 | 0 | 0%
22 | M | Pol22 | Kompozitní poklop 600x600mm, třída zatížení B125, vč. těsnění a uzamykání | kus | 2 | 2 | 12341.06 | 24682.12 | 24682.12 | 2 | 24682.12 |  | 0 | 2 | 24682.12 | 100% | 0 | 0 | 0%
23 | M | Pol23 | Mosazná napěněná tryska typu Kaskáda, připojení G1", ∅ ústí 50mm | kus | 1 | 1 | 3275.8 | 3275.8 | 3275.8 | 1 | 3275.8 |  | 0 | 1 | 3275.8 | 100% | 0 | 0 | 0%
24 | M | Pol24 | PP jednoplášťová strojovna technologie, vnitřní rozměry 3,0x2,0x1,5m, integrovaná retenční nádrž 2,0x1,0x1,5mm, 2x vstupní otvor 600x600mm, vč. těsněných prostupů, žebříků a čerpací jímky, bez poklopu | kus | 1 | 1 | 104959.16 | 104959.16 | 104959.16 | 1 | 104959.16 |  | 0 | 1 | 104959.16 | 100% | 0 | 0 | 0%
25 | M | Pol25 | PP zachycovač nečistot s nerezovým sítem | kus | 1 | 1 | 4880.27 | 4880.27 | 4880.27 | 1 | 4880.27 |  | 0 | 1 | 4880.27 | 100% | 0 | 0 | 0%
26 | M | Pol26 | PP podstavec čerpadla | kus | 2 | 2 | 735.38 | 1470.76 | 1470.76 | 2 | 1470.76 |  | 0 | 2 | 1470.76 | 100% | 0 | 0 | 0%
27 | M | Pol27 | PP šachtička odvětrání s nerezovou krycí mřížkou | kus | 1 | 1 | 3543.21 | 3543.21 | 3543.21 | 1 | 3543.21 |  | 0 | 1 | 3543.21 | 100% | 0 | 0 | 0%
28 | M | Pol28 | Nerezová mísa vodního prvku- ∅2000mm, výška mísy 500mm, tloušťka stěny 6mm, nosný podstavec ∅304mm výšky 200mm, prostup trysky G1", prostup vypouštění G2,5", kabelový prostup G1" s nerezovou kabelovou průchodkou, přelivná hrana vyrovnaná s přesností | kus | 1 | 1 | 559559.76 | 559559.76 | 559559.76 | 1 | 559559.76 |  | 0 | 1 | 559559.76 | 100% | 0 | 0 | 0%
29 | M | Pol29 | Nerezový odtokový kruhový žlab- šířka 150mm, výška 150mm, vnitřní průměr 305mm, nerezová krycí pochozí mřížka, 2x gravitační odtok DN100, vč. Kotvení | kus | 1 | 1 | 32049.31 | 32049.31 | 32049.31 | 1 | 32049.31 |  | 0 | 1 | 32049.31 | 100% | 0 | 0 | 0%
30 | M | Pol30 | Plastové čerpadlo přelivu s integrovaným zachycovačem nečistot připojení DN50/DN40, výkon 1,00 kW; Q=23m³/h při 6 mvs, 230V | kus | 1 | 1 | 30618.66 | 30618.66 | 30618.66 | 0 | 0 |  | 0 | 0 | 0 | 0% | 1 | 30618.66 | 100%
31 | M | Pol31 | Odstředivé plastové čerpadlo filtrace s integrovaným zachycovačem nečistot, připojení DN50/DN40, výkon 0,45 kW; Q=12m³/h při 8 mvs, 230V | kus | 1 | 1 | 17582.33 | 17582.33 | 17582.33 | 0 | 0 |  | 0 | 0 | 0 | 0% | 1 | 17582.33 | 100%
32 | M | Pol32 | Pískový plastový filtr s bočním připojením 11/2", vnitřní průměr D500, průtok 9m³/h | kus | 1 | 1 | 17328.29 | 17328.29 | 17328.29 | 1 | 17328.29 |  | 0 | 1 | 17328.29 | 100% | 0 | 0 | 0%
33 | M | Pol33 | Filtrační písek 0,6-1 mm | kg | 100 | 100 | 12.03 | 1203 | 1203 | 100 | 1203 |  | 0 | 100 | 1203 | 100% | 0 | 0 | 0%
34 | M | Pol34 | Automatický ovládací 6-ti cestný ventil s bočním připojením na filtr, připojení 11/2" | kus | 1 | 1 | 29615.87 | 29615.87 | 29615.87 | 0 | 0 |  | 0 | 0 | 0 | 0% | 1 | 29615.87 | 100%
35 | M | Pol35 | Poloautomatický dávkovač pomalorozpustných chlórových tablet, připojení G6/4" | kus | 1 | 1 | 4291.96 | 4291.96 | 4291.96 | 0 | 0 |  | 0 | 0 | 0 | 0% | 1 | 4291.96 | 100%
36 | M | Pol36 | Ponorné kalové čerpadlo, nerezové, výkon 0,25kW, Q=6m3/h při 3,7mvs, 230V | kus | 1 | 1 | 6351.03 | 6351.03 | 6351.03 | 0 | 0 |  | 0 | 0 | 0 | 0% | 1 | 6351.03 | 100%
37 | M | Pol37 | Jednoduchý kabinetní změkčovací filtr s objemovým řízením s kapacitou 120°dHxm³ | kus | 1 | 1 | 22195.19 | 22195.19 | 22195.19 | 0 | 0 |  | 0 | 0 | 0 | 0% | 1 | 22195.19 | 100%
38 | M | Pol38 | Sestava dopouštění včetně By-passu - 1" a nerezových ponorných sond | kompl. | 1 | 1 | 10108.17 | 10108.17 | 10108.17 | 0 | 0 |  | 0 | 0 | 0 | 0% | 1 | 10108.17 | 100%
39 | M | Pol39 | Elektromagnetický ventil 1", 230V | kus | 1 | 1 | 3249.05 | 3249.05 | 3249.05 | 0 | 0 |  | 0 | 0 | 0 | 0% | 1 | 3249.05 | 100%
40 | M | Pol40 | Kartušový filtr G 1 včetně filtrační vložky 50 mic | kus | 1 | 1 | 1831.77 | 1831.77 | 1831.77 | 0 | 0 |  | 0 | 0 | 0 | 0% | 1 | 1831.77 | 100%
41 | M | Pol41 | Tr PVC D110,dl.6m,PN 10 | m | 1 | 1 | 271.42 | 271.42 | 271.42 | 1 | 271.42 |  | 0 | 1 | 271.42 | 100% | 0 | 0 | 0%
42 | M | Pol42 | Tr PVC D 90,dl.6m, PN 10 | m | 16 | 16 | 239.33 | 3829.28 | 3829.28 | 16 | 3829.28 |  | 0 | 16 | 3829.28 | 100% | 0 | 0 | 0%
43 | M | Pol43 | Tr PVC D 75,dl.6m, PN 10 | m | 4 | 4 | 167.13 | 668.52 | 668.52 | 4 | 668.52 |  | 0 | 4 | 668.52 | 100% | 0 | 0 | 0%
44 | M | Pol44 | Tr PVC D 63,dl.5m, PN 10 | m | 2 | 2 | 117.66 | 235.32 | 235.32 | 2 | 235.32 |  | 0 | 2 | 235.32 | 100% | 0 | 0 | 0%
45 | M | Pol45 | Tr PVC D 50,dl.5m, PN 10 | m | 24 | 24 | 76.21 | 1829.04 | 1829.04 | 24 | 1829.04 |  | 0 | 24 | 1829.04 | 100% | 0 | 0 | 0%
46 | M | Pol46 | Tr PVC D 32,dl.5m,PN 10 | m | 1 | 1 | 65.52 | 65.52 | 65.52 | 1 | 65.52 |  | 0 | 1 | 65.52 | 100% | 0 | 0 | 0%
47 | M | Pol47 | Tr PVC D140,dl.6m,PN 10 | m | 1 | 1 | 470.64 | 470.64 | 470.64 | 1 | 470.64 |  | 0 | 1 | 470.64 | 100% | 0 | 0 | 0%
48 | M | Pol48 | Kohout kulový D 90 PVC | kus | 1 | 1 | 3727.72 | 3727.72 | 3727.72 | 1 | 3727.72 |  | 0 | 1 | 3727.72 | 100% | 0 | 0 | 0%
49 | M | Pol49 | Kohout kulový D 75 PVC | kus | 1 | 1 | 2739.63 | 2739.63 | 2739.63 | 1 | 2739.63 |  | 0 | 1 | 2739.63 | 100% | 0 | 0 | 0%
50 | M | Pol50 | Kohout kulový D 63 PVC | kus | 1 | 1 | 799.56 | 799.56 | 799.56 | 1 | 799.56 |  | 0 | 1 | 799.56 | 100% | 0 | 0 | 0%
51 | M | Pol51 | Kohout kulový D 50 PVC | kus | 7 | 7 | 562.9 | 3940.3 | 3940.3 | 7 | 3940.3 |  | 0 | 7 | 3940.3 | 100% | 0 | 0 | 0%
52 | M | Pol52 | Ventil zpětný D 75 PVC | kus | 1 | 1 | 1778.29 | 1778.29 | 1778.29 | 1 | 1778.29 |  | 0 | 1 | 1778.29 | 100% | 0 | 0 | 0%
53 | M | Pol53 | Ventil zpětný D 50 PVC | kus | 3 | 3 | 577.61 | 1732.83 | 1732.83 | 3 | 1732.83 |  | 0 | 3 | 1732.83 | 100% | 0 | 0 | 0%
54 | M | Pol54 | Koleno D 90 PVC 90° lep | kus | 8 | 8 | 308.86 | 2470.88 | 2470.88 | 8 | 2470.88 |  | 0 | 8 | 2470.88 | 100% | 0 | 0 | 0%
55 | M | Pol55 | Koleno D 90 PVC 45° lep | kus | 6 | 6 | 303.51 | 1821.06 | 1821.06 | 6 | 1821.06 |  | 0 | 6 | 1821.06 | 100% | 0 | 0 | 0%
56 | M | Pol56 | Koleno D 75 PVC 90° lep | kus | 4 | 4 | 183.18 | 732.72 | 732.72 | 4 | 732.72 |  | 0 | 4 | 732.72 | 100% | 0 | 0 | 0%
57 | M | Pol57 | Koleno D 75 PVC 45° lep | kus | 2 | 2 | 204.57 | 409.14 | 409.14 | 2 | 409.14 |  | 0 | 2 | 409.14 | 100% | 0 | 0 | 0%
58 | M | Pol58 | Koleno D 50/90° PVC PN16 | kus | 22 | 22 | 38.77 | 852.94 | 852.94 | 22 | 852.94 |  | 0 | 22 | 852.94 | 100% | 0 | 0 | 0%
59 | M | Pol59 | Koleno D 50/45° PN 16, PVC | kus | 10 | 10 | 44.12 | 441.2 | 441.2 | 10 | 441.2 |  | 0 | 10 | 441.2 | 100% | 0 | 0 | 0%
60 | M | Pol60 | T-kus D 90 PVC lepení | kus | 1 | 1 | 492.04 | 492.04 | 492.04 | 1 | 492.04 |  | 0 | 1 | 492.04 | 100% | 0 | 0 | 0%
61 | M | Pol61 | T-kus D140 PVC lepení | kus | 1 | 1 | 1616.5 | 1616.5 | 1616.5 | 1 | 1616.5 |  | 0 | 1 | 1616.5 | 100% | 0 | 0 | 0%
62 | M | Pol62 | T-kus D 50/90° lep.PVC | kus | 4 | 4 | 61.5 | 246 | 246 | 4 | 246 |  | 0 | 4 | 246 | 100% | 0 | 0 | 0%
63 | M | Pol63 | Šroubení D 63x2"ext.PVC | kus | 2 | 2 | 229.97 | 459.94 | 459.94 | 2 | 459.94 |  | 0 | 2 | 459.94 | 100% | 0 | 0 | 0%
64 | M | Pol64 | Šroubení D 50x6/4"ex.těsn | kus | 6 | 6 | 192.54 | 1155.24 | 1155.24 | 6 | 1155.24 |  | 0 | 6 | 1155.24 | 100% | 0 | 0 | 0%
65 | M | Pol65 | Nátrubek D 32x1"int.kov | kus | 1 | 1 | 86.91 | 86.91 | 86.91 | 1 | 86.91 |  | 0 | 1 | 86.91 | 100% | 0 | 0 | 0%
66 | M | Pol66 | Nátrubek D 75x21/2"int. | kus | 1 | 1 | 219.28 | 219.28 | 219.28 | 1 | 219.28 |  | 0 | 1 | 219.28 | 100% | 0 | 0 | 0%
67 | M | Pol67 | Redukce kr.D140x110 PVC | kus | 2 | 2 | 401.12 | 802.24 | 802.24 | 2 | 802.24 |  | 0 | 2 | 802.24 | 100% | 0 | 0 | 0%
68 | M | Pol68 | Redukce kr.D110x63 PVC | kus | 2 | 2 | 242.01 | 484.02 | 484.02 | 2 | 484.02 |  | 0 | 2 | 484.02 | 100% | 0 | 0 | 0%
69 | M | Pol69 | Redukce kr.D 90x75 PVC | kus | 2 | 2 | 84.23 | 168.46 | 168.46 | 2 | 168.46 |  | 0 | 2 | 168.46 | 100% | 0 | 0 | 0%
70 | M | Pol70 | Redukce kr.50x32 PVC | kus | 1 | 1 | 20.06 | 20.06 | 20.06 | 1 | 20.06 |  | 0 | 1 | 20.06 | 100% | 0 | 0 | 0%
71 | M | Pol71 | Redukce kr.D110x75 PVC | kus | 1 | 1 | 242.01 | 242.01 | 242.01 | 1 | 242.01 |  | 0 | 1 | 242.01 | 100% | 0 | 0 | 0%
72 | M | Pol72 | Klapka uzavírací D110 PVC | kus | 1 | 1 | 3508.44 | 3508.44 | 3508.44 | 1 | 3508.44 |  | 0 | 1 | 3508.44 | 100% | 0 | 0 | 0%
73 | M | Pol73 | Sada přírub D110 ke kla | kus | 1 | 1 | 1940.07 | 1940.07 | 1940.07 | 1 | 1940.07 |  | 0 | 1 | 1940.07 | 100% | 0 | 0 | 0%
74 | M | Pol74 | Kanalizační trubky SN4 DN 150 1m | kus | 12 | 12 | 377.05 | 4524.6 | 4524.6 | 12 | 4524.6 |  | 0 | 12 | 4524.6 | 100% | 0 | 0 | 0%
75 | M | Pol75 | Kanalizační trubky SN4 DN 100 1m | kus | 10 | 10 | 188.53 | 1885.3 | 1885.3 | 10 | 1885.3 |  | 0 | 10 | 1885.3 | 100% | 0 | 0 | 0%
76 | M | Pol76 | Trubka PP HT DN 100 250m | kus | 6 | 6 | 70.86 | 425.16 | 425.16 | 6 | 425.16 |  | 0 | 6 | 425.16 | 100% | 0 | 0 | 0%
77 | M | Pol77 | Trubka PP HT DN100 1000mm | kus | 4 | 4 | 195.21 | 780.84 | 780.84 | 4 | 780.84 |  | 0 | 4 | 780.84 | 100% | 0 | 0 | 0%
78 | M | Pol78 | Koleno DN 150 87° | kus | 2 | 2 | 201.9 | 403.8 | 403.8 | 2 | 403.8 |  | 0 | 2 | 403.8 | 100% | 0 | 0 | 0%
79 | M | Pol79 | Koleno DN 150 45° | kus | 6 | 6 | 161.78 | 970.68 | 970.68 | 6 | 970.68 |  | 0 | 6 | 970.68 | 100% | 0 | 0 | 0%
80 | M | Pol80 | Koleno DN 100 87° | kus | 10 | 10 | 88.25 | 882.5 | 882.5 | 10 | 882.5 |  | 0 | 10 | 882.5 | 100% | 0 | 0 | 0%
81 | M | Pol81 | Koleno DN 100 45° | kus | 6 | 6 | 66.85 | 401.1 | 401.1 | 6 | 401.1 |  | 0 | 6 | 401.1 | 100% | 0 | 0 | 0%
82 | M | Pol82 | Jednoduchá odbočka 87° 30 DN 150 DN 100 | kus | 1 | 1 | 274.1 | 274.1 | 274.1 | 1 | 274.1 |  | 0 | 1 | 274.1 | 100% | 0 | 0 | 0%
83 | M | Pol83 | Redukce DN 150 DN 100 | kus | 1 | 1 | 119 | 119 | 119 | 1 | 119 |  | 0 | 1 | 119 | 100% | 0 | 0 | 0%
84 | M | Pol84 | Jednoduchá odbočka PP HT 87° DN 100 DN 100 | kus | 1 | 1 | 93.59 | 93.59 | 93.59 | 1 | 93.59 |  | 0 | 1 | 93.59 | 100% | 0 | 0 | 0%
85 | M | Pol85 | Jednoduchá odbočka PP HT 87° DN 100 DN 40 | kus | 4 | 4 | 93.59 | 374.36 | 374.36 | 4 | 374.36 |  | 0 | 4 | 374.36 | 100% | 0 | 0 | 0%
86 | M | Pol86 | Koleno PP HT DN 100 87° | kus | 3 | 3 | 57.49 | 172.47 | 172.47 | 3 | 172.47 |  | 0 | 3 | 172.47 | 100% | 0 | 0 | 0%
87 | M | Pol87 | Čistič PVC | litr | 2 | 2 | 471.98 | 943.96 | 943.96 | 2 | 943.96 |  | 0 | 2 | 943.96 | 100% | 0 | 0 | 0%
88 | M | Pol88 | Teflonová páska | kus | 15 | 15 | 24.07 | 361.05 | 361.05 | 15 | 361.05 |  | 0 | 15 | 361.05 | 100% | 0 | 0 | 0%
89 | M | Pol89 | Lepidlo PVC-U | litr | 2 | 2 | 786.19 | 1572.38 | 1572.38 | 2 | 1572.38 |  | 0 | 2 | 1572.38 | 100% | 0 | 0 | 0%
90 | M | Pol90 | Kotvící materiál, úchyty | kg | 20 | 20 | 401.12 | 8022.4 | 8022.4 | 20 | 8022.4 |  | 0 | 20 | 8022.4 | 100% | 0 | 0 | 0%
|  |  | Nové položky |  |  |  |  | 0 | 138879.2374
|  | 380321662 | Kompletní konstrukce ČOV, nádrží, vodojemů, žlabů nebo kanálů ze ŽB tř. C 30/37 tl přes 150 do 300 mm | m3 |  | 2.4414 | 4140 | 0 | 10107.4374
|  | 380361006 | Výztuž kompletních konstrukcí ČOV, nádrží nebo vodojemů z betonářské oceli 10 505 | t |  | 0.169 | 45000 | 0 | 7605
|  | 631571005 | násyp z kameniva žulového fr. 64 - 125 | m3 |  | 1.5 | 14560 | 0 | 21840
|  | 77615213 | Nátěr konstrkcí betonových | m2 |  | 9.765 | 1120 | 0 | 10936.8
|  |  | Krystakický nátěr Xypex | kg |  | 50 | 890 | 0 | 44500
|  | 767 | Konstrukce zámečnické
|  |  | D + M, Nerezový obrubník pro oharičení kašny | m |  | 9.5 | 4620 | 0 | 43890

## SO 801 Sadové úpravy
SOUPIS PRACÍ
Stavba:
Revitalizace návsi u OU Bělkovice - Laštany
Objekt:
KOI01 - Výdaje přímé - hlavní aktivita
Soupis:
KOI019 - SO 801 Sadové úpravy
Místo: | [6 empty] | Datum:
Zadavatel: |  |  | OU Bělkovice - Lašťany |  |  |  | Projektant: | KOIŠARCH s.r.o.
Uchazeč: |  |  | IDS - Inženýrské a dopravní stavby Olomouc a.s. |  |  |  | Zpracovatel:
[11 empty] | Fakturovano v předchozím období |  | Fakturováno v měsíci srpen |  | Fakturováno celkem |  |  | Rozdíl
PČ | Typ | Kód | Popis | MJ | Množství dle SOD | Množství dle D2 | J.cena [CZK] | Cena celkem [CZK] | Cena celkem dle D2 |  | Množství celkem | Celková cena bez DPH (Kč) | Množství celkem | Celková cena bez DPH (Kč) | Množství celkem | Celková cena bez DPH (Kč) | % | Množství celkem | Celková cena bez DPH (Kč) | %
Náklady soupisu celkem | [7 empty] | 1376703.09 | 1376703.0935 |  |  | 309499.198 |  | 739682.0226 |  | 920119.8016 |  |  | 456583.2719
| D | 01 | KÁCENÍ STROMŮ A KLUČENÍ KEŘŮ |  |  |  |  | 21259.37 | 21259.37 |  |  | 20590.84 |  | 668.53 |  | 21259.37 |  |  | 0
1 | K | 111212351 | Odstranění nevhodných dřevin do 100 m2 v přes 1 m s odstraněním pařezů v rovině nebo svahu do 1:5 | m2 | 50 | 50 | 46.8 | 2340 | 2340 | 0 | 50 | 2340 |  | 0 | 50 | 2340 | 100% | 0 | 0 | 0%
2 | K | 112151351 | Kácení stromu s postupným spouštěním koruny a kmene D přes 0,1 do 0,2 m | kus | 4 | 4 | 1002.79 | 4011.16 | 4011.16 | 0 | 4 | 4011.16 |  | 0 | 4 | 4011.16 | 100% | 0 | 0 | 0%
3 | K | 112151352 | Kácení stromu s postupným spouštěním koruny a kmene D přes 0,2 do 0,3 m | kus | 1 | 1 | 1537.62 | 1537.62 | 1537.62 | 0 | 1 | 1537.62 |  | 0 | 1 | 1537.62 | 100% | 0 | 0 | 0%
4 | K | 112151354 | Kácení stromu s postupným spouštěním koruny a kmene D přes 0,4 do 0,5 m | kus | 1 | 1 | 3342.65 | 3342.65 | 3342.65 | 0 | 1 | 3342.65 |  | 0 | 1 | 3342.65 | 100% | 0 | 0 | 0%
5 | K | 112151356 | Kácení stromu s postupným spouštěním koruny a kmene D přes 0,6 do 0,7 m | kus | 1 | 1 | 6016.77 | 6016.77 | 6016.77 | 0 | 1 | 6016.77 |  | 0 | 1 | 6016.77 | 100% | 0 | 0 | 0%
6 | K | 112251101 | Odstranění pařezů průměru přes 100 do 300 mm | kus | 5 | 5 | 467.97 | 2339.85 | 2339.85 | 0 | 5 | 2339.85 |  | 0 | 5 | 2339.85 | 100% | 0 | 0 | 0%
7 | K | 112251102 | Odstranění pařezů průměru přes 300 do 500 mm | kus | 1 | 1 | 668.53 | 668.53 | 668.53 | 0 | 0 | 0 | 1 | 668.53 | 1 | 668.53 | 100% | 0 | 0 | 0%
8 | K | 112251103 | Odstranění pařezů průměru přes 500 do 700 mm | kus | 1 | 1 | 1002.79 | 1002.79 | 1002.79 | 0 | 1 | 1002.79 |  | 0 | 1 | 1002.79 | 100% | 0 | 0 | 0%
| D | 02 | PŘESADBA STROMŮ A KEŘŮ |  |  |  |  | 37517.18 | 37517.1751 | 0 |  | 37517.1751 |  | 0 |  | 37517.1751 |  |  | 0
9 | K | 181351007 | Rozprostření ornice tl vrstvy přes 400 do 500 mm pl do 100 m2 v rovině nebo ve svahu do 1:5 strojně | m2 | 13 | 13 | 33.43 | 434.59 | 434.59 | 0 | 13 | 434.59 |  | 0 | 13 | 434.59 | 100% | 0 | 0 | 0%
10 | M | M86 | Ornice | m3 | 3.902 | 3.902 | 668.53 | 2608.6 | 2608.6041 | 0 | 3.902 | 2608.6041 |  | 0 | 3.902 | 2608.6041 | 100% | 0 | 0 | 0%
11 | K | 183101215 | Jamky pro výsadbu s výměnou 50 % půdy zeminy tř 1 až 4 obj přes 0,125 do 0,4 m3 v rovině a svahu do 1:5 | kus | 8 | 8 | 167.13 | 1337.04 | 1337.04 | 0 | 8 | 1337.04 |  | 0 | 8 | 1337.04 | 100% | 0 | 0 | 0%
12 | K | 183101221 | Jamky pro výsadbu s výměnou 50 % půdy zeminy tř 1 až 4 obj přes 0,4 do 1 m3 v rovině a svahu do 1:5 | kus | 5 | 5 | 334.26 | 1671.3 | 1671.3 | 0 | 5 | 1671.3 |  | 0 | 5 | 1671.3 | 100% | 0 | 0 | 0%
13 | K | 184102114 | Výsadba dřeviny s balem D přes 0,4 do 0,5 m do jamky se zalitím v rovině a svahu do 1:5 | kus | 5 | 5 | 200.56 | 1002.8 | 1002.8 | 0 | 5 | 1002.8 |  | 0 | 5 | 1002.8 | 100% | 0 | 0 | 0%
14 | K | 184102311 | Výsadba keře bez balu v do 2 m do jamky se zalitím v rovině a svahu do 1:5 | kus | 8 | 8 | 100.28 | 802.24 | 802.24 | 0 | 8 | 802.24 |  | 0 | 8 | 802.24 | 100% | 0 | 0 | 0%
15 | M | 10321100 | zahradní substrát pro výsadbu VL | m3 | 1.597 | 1.597 | 1671.32 | 2669.1 | 2669.098 | 0 | 1.597 | 2669.098 |  | 0 | 1.597 | 2669.098 | 100% | 0 | 0 | 0%
16 | K | 184215133 | Ukotvení kmene dřevin třemi kůly D do 0,1 m dl přes 2 do 3 m | kus | 5 | 5 | 247.36 | 1236.8 | 1236.8 | 0 | 5 | 1236.8 |  | 0 | 5 | 1236.8 | 100% | 0 | 0 | 0%
17 | M | 62 | Kůl dřevěný, impregnovaný, prům. 10 cm, délka 2,5m | ks | 15 | 15 | 167.13 | 2506.95 | 2506.95 | 0 | 15 | 2506.95 |  | 0 | 15 | 2506.95 | 100% | 0 | 0 | 0%
18 | M | 61 | Příčky | ks | 15 | 15 | 33.43 | 501.45 | 501.45 | 0 | 15 | 501.45 |  | 0 | 15 | 501.45 | 100% | 0 | 0 | 0%
19 | M | 60 | Popruh | m | 7.5 | 7.5 | 16.71 | 125.33 | 125.325 | 0 | 7.5 | 125.325 |  | 0 | 7.5 | 125.325 | 100% | 0 | 0 | 0%
20 | K | 184215412 | Zhotovení závlahové mísy dřevin D přes 0,5 do 1,0 m v rovině nebo na svahu do 1:5 | kus | 5 | 5 | 66.85 | 334.25 | 334.25 | 0 | 5 | 334.25 |  | 0 | 5 | 334.25 | 100% | 0 | 0 | 0%
21 | K | 184502112 | Vyzvednutí dřeviny k přesazení s balem D přes 0,4 do 0,5 m v rovině a svahu do 1:5 | kus | 5 | 5 | 1671.32 | 8356.6 | 8356.6 | 0 | 5 | 8356.6 |  | 0 | 5 | 8356.6 | 100% | 0 | 0 | 0%
22 | K | 184512111 | Vyzvednutí křovin k přesazení bez balu v rovině a svahu do 1:5 | kus | 8 | 8 | 467.97 | 3743.76 | 3743.76 | 0 | 8 | 3743.76 |  | 0 | 8 | 3743.76 | 100% | 0 | 0 | 0%
23 | K | 184806111 | Řez stromů netrnitých průklestem D koruny do 2 m | kus | 5 | 5 | 167.13 | 835.65 | 835.65 | 0 | 5 | 835.65 |  | 0 | 5 | 835.65 | 100% | 0 | 0 | 0%
24 | K | 184806172 | Řez keřů netrnitých zmlazením D koruny přes 1,5 do 3 m | kus | 8 | 8 | 66.85 | 534.8 | 534.8 | 0 | 8 | 534.8 |  | 0 | 8 | 534.8 | 100% | 0 | 0 | 0%
25 | K | 184813134 | Ochrana listnatých dřevin přes 70 cm před okusem chemickým nátěrem v rovině a svahu do 1:5 | kus | 5 | 5 | 200.56 | 1002.8 | 1002.8 | 0 | 5 | 1002.8 |  | 0 | 5 | 1002.8 | 100% | 0 | 0 | 0%
26 | M | M07.3 | Ochranný nátěr | kg | 2.125 | 2.125 | 1002.79 | 2130.93 | 2130.9288 | 0 | 2.125 | 2130.9288 |  | 0 | 2.125 | 2130.9288 | 100% | 0 | 0 | 0%
27 | K | 184911421 | Mulčování rostlin kůrou tl do 0,1 m v rovině a svahu do 1:5 | m2 | 13 | 13 | 60.17 | 782.21 | 782.21 | 0 | 13 | 782.21 |  | 0 | 13 | 782.21 | 100% | 0 | 0 | 0%
28 | M | 571571 | Mulčovací kůra | m3 | 1.3 | 1.3 | 1671.32 | 2172.72 | 2172.716 | 0 | 1.3 | 2172.716 |  | 0 | 1.3 | 2172.716 | 100% | 0 | 0 | 0%
29 | K | 185802114 | Hnojení půdy umělým hnojivem k jednotlivým rostlinám v rovině a svahu do 1:5 | t | 0.02 | 0.02 | 46797.08 | 935.94 | 935.9416 | 0 | 0.02 | 935.9416 |  | 0 | 0.02 | 935.9416 | 100% | 0 | 0 | 0%
30 | M | 017 | Hnojivé tablety á 10g (10 tbl/strom, 4 tbl/keř, 1 tbl/trvalka) | ks | 82 | 82 | 2.67 | 218.94 | 218.94 | 0 | 82 | 218.94 |  | 0 | 82 | 218.94 | 100% | 0 | 0 | 0%
31 | M | M90 | Půdní kondicionér na bázi silikátových koloidů | kg | 1.55 | 1.55 | 601.68 | 932.6 | 932.604 | 0 | 1.55 | 932.604 |  | 0 | 1.55 | 932.604 | 100% | 0 | 0 | 0%
32 | K | 185804311 | Zalití rostlin vodou plocha do 20 m2 | m3 | 0.66 | 0.66 | 467.97 | 308.86 | 308.8602 | 0 | 0.66 | 308.8602 |  | 0 | 0.66 | 308.8602 | 100% | 0 | 0 | 0%
33 | K | 185851121 | Dovoz vody pro zálivku rostlin za vzdálenost do 1000 m | m3 | 0.66 | 0.66 | 334.26 | 220.61 | 220.6116 | 0 | 0.66 | 220.6116 |  | 0 | 0.66 | 220.6116 | 100% | 0 | 0 | 0%
34 | M | 4255 | Voda zálivková | m3 | 0.66 | 0.66 | 167.13 | 110.31 | 110.3058 | 0 | 0.66 | 110.3058 |  | 0 | 0.66 | 110.3058 | 100% | 0 | 0 | 0%
| D | 03 | PĚSTEBNÍ OPATŘENÍ DŘEVIN |  |  |  |  | 32926.92 | 32926.92 | 0 |  | 32926.92 |  | 0 |  | 32926.92 |  |  | 0
35 | K | 184818313 | Instalace dynamické vazby pro zajištění koruny stromu přes 3 lana | kus | 1 | 1 | 3342.65 | 3342.65 | 3342.65 | 0 | 1 | 3342.65 |  | 0 | 1 | 3342.65 | 100% | 0 | 0 | 0%
36 | M | 67543204 | vazba stromu bezpečnostní dynamická nosnost lana 4t | sada | 4 | 4 | 4019.99 | 16079.96 | 16079.96 | 0 | 4 | 16079.96 |  | 0 | 4 | 16079.96 | 100% | 0 | 0 | 0%
37 | K | 184852233 | Řez stromu zdravotní o ploše koruny do 30 m2 lezeckou technikou | kus | 1 | 1 | 601.68 | 601.68 | 601.68 | 0 | 1 | 601.68 |  | 0 | 1 | 601.68 | 100% | 0 | 0 | 0%
38 | K | 184852236 | Řez stromu zdravotní o ploše koruny přes 90 do 120 m2 lezeckou technikou | kus | 1 | 1 | 869.09 | 869.09 | 869.09 | 0 | 1 | 869.09 |  | 0 | 1 | 869.09 | 100% | 0 | 0 | 0%
39 | K | 184852238 | Řez stromu zdravotní o ploše koruny přes 150 do 180 m2 lezeckou technikou | kus | 1 | 1 | 4679.71 | 4679.71 | 4679.71 | 0 | 1 | 4679.71 |  | 0 | 1 | 4679.71 | 100% | 0 | 0 | 0%
40 | K | 184852241 | Řez stromu zdravotní o ploše koruny přes 210 do 240 m2 lezeckou technikou | kus | 1 | 1 | 7353.83 | 7353.83 | 7353.83 | 0 | 1 | 7353.83 |  | 0 | 1 | 7353.83 | 100% | 0 | 0 | 0%
| D | 04 | OCHRANA DŘEVIN PŘI STAVEBNÍ ČINNOSTI |  |  |  |  | 49639.5 | 49639.5 | 0 |  | 36101.25 |  | 13538.25 |  | 49639.5 |  |  | 0
41 | K | 184813212 | Ochranné oplocení kořenové zóny stromu v rovině nebo na svahu do 1:5, výšky do 2000 mm | m | 225 | 225 | 160.45 | 36101.25 | 36101.25 | 0 | 225 | 36101.25 |  | 0 | 225 | 36101.25 | 100% | 0 | 0 | 0%
42 | K | 184813252 | Odstranění ochranného oplocení kořenové zóny stromu v rovině nebo na svahu do 1:5, výšky do 2000 mm | m | 225 | 225 | 60.17 | 13538.25 | 13538.25 | 0 | 0 | 0 | 225 | 13538.25 | 225 | 13538.25 | 100% | 0 | 0 | 0%
| D | 05 | VÝSADBA NOVÝCH DŘEVIN |  |  |  |  | 75719.01 | 75718.9941 | 0 |  | 0 |  | 0 |  | 0 |  |  | 75718.9941
43 | K | 183101221 | Jamky pro výsadbu s výměnou 50 % půdy zeminy tř 1 až 4 obj přes 0,4 do 1 m3 v rovině a svahu do 1:5 | kus | 1 | 1 | 334.26 | 334.26 | 334.26 | 0 | 0 | 0 |  | 0 | 0 | 0 | 0% | 1 | 334.26 | 100%
44 | K | 183101222 | Jamky pro výsadbu s výměnou 50 % půdy zeminy tř 1 až 4 obj přes 1 do 2 m3 v rovině a svahu do 1:5 | kus | 7 | 7 | 467.97 | 3275.79 | 3275.79 | 0 | 0 | 0 |  | 0 | 0 | 0 | 0% | 7 | 3275.79 | 100%
45 | K | 184102115 | Výsadba dřeviny s balem D přes 0,5 do 0,6 m do jamky se zalitím v rovině a svahu do 1:5 | kus | 1 | 1 | 200.56 | 200.56 | 200.56 | 0 | 0 | 0 |  | 0 | 0 | 0 | 0% | 1 | 200.56 | 100%
46 | M | 10321100 | zahradní substrát pro výsadbu VL | m3 | 4.8 | 4.8 | 1270.21 | 6097.01 | 6097.008 | 0 | 0 | 0 |  | 0 | 0 | 0 | 0% | 4.8 | 6097.008 | 100%
47 | K | 184102116 | Výsadba dřeviny s balem D přes 0,6 do 0,8 m do jamky se zalitím v rovině a svahu do 1:5 | kus | 7 | 7 | 247.36 | 1731.52 | 1731.52 | 0 | 0 | 0 |  | 0 | 0 | 0 | 0% | 7 | 1731.52 | 100%
48 | K | 184215113 | Ukotvení kmene dřevin jedním kůlem D do 0,1 m dl přes 2 do 3 m | kus | 1 | 1 | 113.65 | 113.65 | 113.65 | 0 | 0 | 0 |  | 0 | 0 | 0 | 0% | 1 | 113.65 | 100%
49 | M | 62 | Kůl dřevěný, impregnovaný, prům. 10 cm, délka 2,5m | ks | 1 | 1 | 167.13 | 167.13 | 167.13 | 0 | 0 | 0 |  | 0 | 0 | 0 | 0% | 1 | 167.13 | 100%
50 | M | 60 | Popruh | m | 1 | 1 | 16.73 | 16.73 | 16.73 | 0 | 0 | 0 |  | 0 | 0 | 0 | 0% | 1 | 16.73 | 100%
51 | K | 184215133 | Ukotvení kmene dřevin třemi kůly D do 0,1 m dl přes 2 do 3 m | kus | 7 | 7 | 233.99 | 1637.93 | 1637.93 | 0 | 0 | 0 |  | 0 | 0 | 0 | 0% | 7 | 1637.93 | 100%
52 | M | 62 | Kůl dřevěný, impregnovaný, prům. 10 cm, délka 2,5m | ks | 21 | 21 | 167.13 | 3509.73 | 3509.73 | 0 | 0 | 0 |  | 0 | 0 | 0 | 0% | 21 | 3509.73 | 100%
53 | M | 61 | Příčky | ks | 21 | 21 | 33.43 | 702.03 | 702.03 | 0 | 0 | 0 |  | 0 | 0 | 0 | 0% | 21 | 702.03 | 100%
54 | M | 60 | Popruh | m | 10.5 | 10.5 | 16.71 | 175.46 | 175.455 | 0 | 0 | 0 |  | 0 | 0 | 0 | 0% | 10.5 | 175.455 | 100%
55 | K | 184215412 | Zhotovení závlahové mísy dřevin D přes 0,5 do 1,0 m v rovině nebo na svahu do 1:5 | kus | 8 | 8 | 66.85 | 534.8 | 534.8 | 0 | 0 | 0 |  | 0 | 0 | 0 | 0% | 8 | 534.8 | 100%
56 | K | 184806111 | Řez stromů netrnitých průklestem D koruny do 2 m | kus | 7 | 7 | 127.02 | 889.14 | 889.14 | 0 | 0 | 0 |  | 0 | 0 | 0 | 0% | 7 | 889.14 | 100%
57 | K | 184813134.1 | Ochrana listnatých dřevin přes 70 cm před okusem chemickým nátěrem v rovině a svahu do 1:5 | kus | 7 | 7 | 66.85 | 467.95 | 467.95 | 0 | 0 | 0 |  | 0 | 0 | 0 | 0% | 7 | 467.95 | 100%
58 | M | M07.3 | Ochranný nátěr | kg | 5.95 | 5.95 | 1002.79 | 5966.6 | 5966.6005 | 0 | 0 | 0 |  | 0 | 0 | 0 | 0% | 5.95 | 5966.6005 | 100%
59 | K | 184911421 | Mulčování rostlin kůrou tl do 0,1 m v rovině a svahu do 1:5 | m2 | 8 | 8 | 66.85 | 534.8 | 534.8 | 0 | 0 | 0 |  | 0 | 0 | 0 | 0% | 8 | 534.8 | 100%
60 | M | 571571 | Mulčovací kůra | m3 | 0.8 | 0.8 | 1671.32 | 1337.06 | 1337.056 | 0 | 0 | 0 |  | 0 | 0 | 0 | 0% | 0.8 | 1337.056 | 100%
61 | K | 185802114 | Hnojení půdy umělým hnojivem k jednotlivým rostlinám v rovině a svahu do 1:5 | t | 0.008 | 0.008 | 46797.08 | 374.38 | 374.3766 | 0 | 0 | 0 |  | 0 | 0 | 0 | 0% | 0.008 | 374.3766 | 100%
62 | M | 017 | Hnojivé tablety á 10g (10 tbl/strom, 4 tbl/keř, 1 tbl/trvalka) | ks | 80 | 80 | 2.67 | 213.6 | 213.6 | 0 | 0 | 0 |  | 0 | 0 | 0 | 0% | 80 | 213.6 | 100%
63 | K | 185804311 | Zalití rostlin vodou plocha do 20 m2 | m3 | 0.8 | 0.8 | 467.97 | 374.38 | 374.376 | 0 | 0 | 0 |  | 0 | 0 | 0 | 0% | 0.8 | 374.376 | 100%
64 | K | 185851121 | Dovoz vody pro zálivku rostlin za vzdálenost do 1000 m | m3 | 0.8 | 0.8 | 334.26 | 267.41 | 267.408 | 0 | 0 | 0 |  | 0 | 0 | 0 | 0% | 0.8 | 267.408 | 100%
65 | M | 4255.1 | Voda zálivková | m3 | 0.8 | 0.8 | 167.13 | 133.7 | 133.704 | 0 | 0 | 0 |  | 0 | 0 | 0 | 0% | 0.8 | 133.704 | 100%
66 | M | M80 | Prunus avium ´Plena´, ZB, vk, vel. 14-16, ok | ks | 5 | 5 | 5348.24 | 26741.2 | 26741.2 | 0 | 0 | 0 |  | 0 | 0 | 0 | 0% | 5 | 26741.2 | 100%
67 | M | M81 | Platanus x hispanica, ZB, vk, vel. 14-16, ok | ks | 1 | 1 | 5214.53 | 5214.53 | 5214.53 | 0 | 0 | 0 |  | 0 | 0 | 0 | 0% | 1 | 5214.53 | 100%
68 | M | M83 | Tilia cordata, ZB, vk, vel. 14-16, ok | ks | 1 | 1 | 6016.77 | 6016.77 | 6016.77 | 0 | 0 | 0 |  | 0 | 0 | 0 | 0% | 1 | 6016.77 | 100%
69 | M | M84 | Abies nordmanniana, ZB, vel. 250-300 cm | ks | 1 | 1 | 8690.89 | 8690.89 | 8690.89 | 0 | 0 | 0 |  | 0 | 0 | 0 | 0% | 1 | 8690.89 | 100%
| D | 06 | ZÁHONOVÉ VÝSADBY KEŘŮ |  |  |  |  | 179096.17 | 179096.1692 | 0 |  | 0 |  | 0 |  | 0 |  |  | 179096.1692
70 | K | 111301111 | Sejmutí drnu tl do 100 mm s přemístěním do 50 m nebo naložením na dopravní prostředek | m2 | 217 | 217 | 33.43 | 7254.31 | 7254.31 | 0 | 0 | 0 |  | 0 | 0 | 0 | 0% | 217 | 7254.31 | 100%
71 | K | 181114711 | Odstranění kamene sebráním a naložením na dopravní prostředek hmotnosti jednotlivě do 15 kg | m3 | 4.34 | 4.34 | 1002.79 | 4352.11 | 4352.1086 | 0 | 0 | 0 |  | 0 | 0 | 0 | 0% | 4.34 | 4352.1086 | 100%
72 | M | M03.1 | Písek betonářský fr.0-4, tl. 50 mm | m3 | 10.85 | 10.85 | 668.53 | 7253.55 | 7253.5505 | 0 | 0 | 0 |  | 0 | 0 | 0 | 0% | 10.85 | 7253.5505 | 100%
73 | M | M07.1 | Kompost tl. 50 mm | m3 | 10.85 | 10.85 | 869.09 | 9429.63 | 9429.6265 | 0 | 0 | 0 |  | 0 | 0 | 0 | 0% | 10.85 | 9429.6265 | 100%
74 | K | 183111113 | Hloubení jamek bez výměny půdy zeminy tř 1 až 4 obj přes 0,005 do 0,01 m3 v rovině a svahu do 1:5 | kus | 480 | 480 | 33.43 | 16046.4 | 16046.4 | 0 | 0 | 0 |  | 0 | 0 | 0 | 0% | 480 | 16046.4 | 100%
75 | K | 183403113 | Obdělání půdy frézováním v rovině a svahu do 1:5 | m2 | 217 | 217 | 15.38 | 3337.46 | 3337.46 | 0 | 0 | 0 |  | 0 | 0 | 0 | 0% | 217 | 3337.46 | 100%
76 | K | 183403153 | Obdělání půdy hrabáním v rovině nebo na svahu do 1:5 | m2 | 217 | 217 | 6.69 | 1451.73 | 1451.73 | 0 | 0 | 0 |  | 0 | 0 | 0 | 0% | 217 | 1451.73 | 100%
77 | K | 183403153 | Obdělání půdy hrabáním v rovině nebo na svahu do 1:5 | m2 | 217 | 217 | 6.69 | 1451.73 | 1451.73 | 0 | 0 | 0 |  | 0 | 0 | 0 | 0% | 217 | 1451.73 | 100%
78 | K | 184102211 | Výsadba keře bez balu v do 1 m do jamky se zalitím v rovině a svahu do 1:5 | kus | 480 | 480 | 33.43 | 16046.4 | 16046.4 | 0 | 0 | 0 |  | 0 | 0 | 0 | 0% | 480 | 16046.4 | 100%
79 | K | 184813521 | Chemické odplevelení po založení kultury postřikem na široko v rovině a svahu do 1:5 ručně | m2 | 217 | 217 | 2.67 | 579.39 | 579.39 | 0 | 0 | 0 |  | 0 | 0 | 0 | 0% | 217 | 579.39 | 100%
80 | K | 184851412 | Zpětný řez netrnitých keřů po výsadbě v přes 0,5 do 1 m | kus | 480 | 480 | 6.69 | 3211.2 | 3211.2 | 0 | 0 | 0 |  | 0 | 0 | 0 | 0% | 480 | 3211.2 | 100%
81 | M | M85 | Hydrangea paniculata ´Limelight´, vel. 40/60 | ks | 51 | 51 | 167.13 | 8523.63 | 8523.63 | 0 | 0 | 0 |  | 0 | 0 | 0 | 0% | 51 | 8523.63 | 100%
82 | M | M87 | Spiraea thunbergii, vel. 40/60 | ks | 429 | 429 | 100.28 | 43020.12 | 43020.12 | 0 | 0 | 0 |  | 0 | 0 | 0 | 0% | 429 | 43020.12 | 100%
83 | K | 184911421 | Mulčování rostlin kůrou tl do 0,1 m v rovině a svahu do 1:5 | m2 | 217 | 217 | 46.8 | 10155.6 | 10155.6 | 0 | 0 | 0 |  | 0 | 0 | 0 | 0% | 217 | 10155.6 | 100%
84 | M | 571571 | Mulčovací kůra | m3 | 21.7 | 21.7 | 1671.32 | 36267.64 | 36267.644 | 0 | 0 | 0 |  | 0 | 0 | 0 | 0% | 21.7 | 36267.644 | 100%
85 | K | 185802114 | Hnojení půdy umělým hnojivem k jednotlivým rostlinám v rovině a svahu do 1:5 | t | 0.02 | 0.02 | 46797.08 | 935.94 | 935.9416 | 0 | 0 | 0 |  | 0 | 0 | 0 | 0% | 0.02 | 935.9416 | 100%
86 | M | 017 | Hnojivé tablety á 10g (10 tbl/strom, 4 tbl/keř, 1 tbl/trvalka) | ks | 1920 | 1920 | 2.67 | 5126.4 | 5126.4 | 0 | 0 | 0 |  | 0 | 0 | 0 | 0% | 1920 | 5126.4 | 100%
87 | K | 185804311 | Zalití rostlin vodou plocha do 20 m2 | m3 | 4.8 | 4.8 | 467.97 | 2246.26 | 2246.256 | 0 | 0 | 0 |  | 0 | 0 | 0 | 0% | 4.8 | 2246.256 | 100%
88 | K | 185851121 | Dovoz vody pro zálivku rostlin za vzdálenost do 1000 m | m3 | 4.8 | 4.8 | 334.26 | 1604.45 | 1604.448 | 0 | 0 | 0 |  | 0 | 0 | 0 | 0% | 4.8 | 1604.448 | 100%
89 | M | 4255.1 | Voda zálivková | m3 | 4.8 | 4.8 | 167.13 | 802.22 | 802.224 | 0 | 0 | 0 |  | 0 | 0 | 0 | 0% | 4.8 | 802.224 | 100%
| D | 07 | ZALOŽENÍ TRÁVNÍKU - VÝSEV |  |  |  |  | 33769.23 | 33769.2334 | 0 |  | 0 |  | 33769.2334 |  | 33769.2334 |  |  | 0
90 | K | 181114711 | Odstranění kamene sebráním a naložením na dopravní prostředek hmotnosti jednotlivě do 15 kg | m3 | 4.8 | 4.8 | 1002.79 | 4813.39 | 4813.392 | 0 | 0 | 0 | 4.8 | 4813.392 | 4.8 | 4813.392 | 100% | 0 | 0 | 0%
91 | K | 181311103.3 | Rozprostření písku tl vrstvy do 200 mm v rovině nebo ve svahu do 1:5 ručně | m2 | 240 | 240 | 26.74 | 6417.6 | 6417.6 | 290 | 0 | 0 | 240 | 6417.6 | 240 | 6417.6 | 100% | 0 | 0 | 0%
92 | M | M10.1 | Písek betonářský fr.0-4 , tl. 20 mm | m3 | 4.8 | 4.8 | 668.53 | 3208.94 | 3208.944 | 0 | 0 | 0 | 4.8 | 3208.944 | 4.8 | 3208.944 | 100% | 0 | 0 | 0%
93 | K | 181411131 | Založení parkového trávníku výsevem pl do 1000 m2 v rovině a ve svahu do 1:5 | m2 | 240 | 240 | 23.4 | 5616 | 5616 | 290 | 0 | 0 | 240 | 5616 | 240 | 5616 | 100% | 0 | 0 | 0%
94 | M | M20.1 | Travní osio UNI rekreační směs 30g/m2 | kg | 7.2 | 7.2 | 200.56 | 1444.03 | 1444.032 | 0 | 0 | 0 | 7.2 | 1444.032 | 7.2 | 1444.032 | 100% | 0 | 0 | 0%
95 | K | 183403113 | Obdělání půdy frézováním v rovině a svahu do 1:5 | m2 | 240 | 240 | 10.03 | 2407.2 | 2407.2 | 1398 | 0 | 0 | 240 | 2407.2 | 240 | 2407.2 | 100% | 0 | 0 | 0%
96 | K | 183403113 | Obdělání půdy frézováním v rovině a svahu do 1:5 | m2 | 240 | 240 | 10.03 | 2407.2 | 2407.2 | 1398 | 0 | 0 | 240 | 2407.2 | 240 | 2407.2 | 100% | 0 | 0 | 0%
97 | K | 183403113 | Obdělání půdy frézováním v rovině a svahu do 1:5 | m2 | 240 | 240 | 10.03 | 2407.2 | 2407.2 | 1398 | 0 | 0 | 240 | 2407.2 | 240 | 2407.2 | 100% | 0 | 0 | 0%
98 | K | 183403153 | Obdělání půdy hrabáním v rovině nebo na svahu do 1:5 | m2 | 240 | 240 | 6.69 | 1605.6 | 1605.6 | 1398 | 0 | 0 | 240 | 1605.6 | 240 | 1605.6 | 100% | 0 | 0 | 0%
99 | K | 183403153 | Obdělání půdy hrabáním v rovině nebo na svahu do 1:5 | m2 | 240 | 240 | 6.69 | 1605.6 | 1605.6 | 1398 | 0 | 0 | 240 | 1605.6 | 240 | 1605.6 | 100% | 0 | 0 | 0%
100 | K | 183403161 | Obdělání půdy válením v rovině a svahu do 1:5 | m2 | 240 | 240 | 2.67 | 640.8 | 640.8 | 1398 | 0 | 0 | 240 | 640.8 | 240 | 640.8 | 100% | 0 | 0 | 0%
101 | K | 184813521 | Chemické odplevelení po založení kultury postřikem na široko v rovině a svahu do 1:5 ručně | m2 | 240 | 240 | 2.67 | 640.8 | 640.8 | 1398 | 0 | 0 | 240 | 640.8 | 240 | 640.8 | 100% | 0 | 0 | 0%
102 | K | 185802113 | Hnojení půdy umělým hnojivem na široko v rovině a svahu do 1:5 | t | 0.005 | 0.005 | 46797.08 | 233.99 | 233.9854 | 0 | 0 | 0 | 0.005 | 233.9854 | 0.005 | 233.9854 | 100% | 0 | 0 | 0%
103 | M | M19 | Hnojivo trávníkové typu Starter 20g/m2 | kg | 4.8 | 4.8 | 66.85 | 320.88 | 320.88 | 10.8 | 0 | 0 | 4.8 | 320.88 | 4.8 | 320.88 | 100% | 0 | 0 | 0%
| D | 08 | ZALOŽENÍ TRÁVNÍKU - PŘÍSEV |  |  |  |  | 7481.11 | 7481.1071 | 0 |  | 0 |  | 112538.2502 |  | 7481.1071 |  |  | 0
104 | K | 183403153 | Obdělání půdy hrabáním v rovině nebo na svahu do 1:5 | m2 | 150 | 150 | 6.69 | 1003.5 | 1003.5 | 0 | 0 | 0 | 150 | 22500 | 150 | 1003.5 | 100% | 0 | 0 | 0%
105 | K | 183403161 | Obdělání půdy válením v rovině a svahu do 1:5 | m2 | 150 | 150 | 2.67 | 400.5 | 400.5 | 0 | 0 | 0 | 150 | 22500 | 150 | 400.5 | 100% | 0 | 0 | 0%
106 | K | 183451431 | Prořezání trávníku s přísevem plochy do 1000 m2 v rovině nebo na svahu do 1:5 | m2 | 150 | 150 | 8.69 | 1303.5 | 1303.5 | 0 | 0 | 0 | 150 | 22500 | 150 | 1303.5 | 100% | 0 | 0 | 0%
107 | M | M20.1 | Travní osio UNI rekreační směs 30g/m2 | kg | 4.5 | 4.5 | 200.56 | 902.52 | 902.52 | 0 | 0 | 0 | 4.5 | 20.25 | 4.5 | 902.52 | 100% | 0 | 0 | 0%
108 | K | 183451511 | Zapískování travnatých ploch vrstvou tl. do 20 mm v rovině nebo na svahu do 1:5 plochy do 1000 m2 | m2 | 150 | 150 | 6.69 | 1003.5 | 1003.5 | 0 | 0 | 0 | 150 | 22500 | 150 | 1003.5 | 100% | 0 | 0 | 0%
109 | M | M06-1 | Písek betonářský fr.0-4 , tl. 20 mm | m3 | 3 | 3 | 668.53 | 2005.59 | 2005.59 | 0 | 0 | 0 | 3 | 9 | 3 | 2005.59 | 100% | 0 | 0 | 0%
110 | K | 185802113 | Hnojení půdy umělým hnojivem na široko v rovině a svahu do 1:5 | t | 0.003 | 0.003 | 46797.08 | 140.39 | 140.3912 | 0 | 0 | 0 | 0.003 | 9e-06 | 0.003 | 140.3912 | 100% | 0 | 0 | 0%
111 | M | M08 | Hnojivo trávníkové typu Starter 20g/m2 | kg | 3 | 3 | 66.85 | 200.55 | 200.55 | 0 | 0 | 0 | 3 | 9 | 3 | 200.55 | 100% | 0 | 0 | 0%
112 | K | 185803111 | Ošetření trávníku posečením v rovině a svahu do 1:5 | m2 | 150 | 150 | 3.34 | 501 | 501 | 0 | 0 | 0 | 150 | 22500 | 150 | 501 | 100% | 0 | 0 | 0%
113 | K | 185808521 | Vyvláčení trávníku s naložením a odvozem odpadu do 20 km v rovině a svahu do 1:5 | m2 | 0.015 | 0.015 | 1337.06 | 20.06 | 20.0559 | 0 | 0 | 0 | 0.015 | 0.000225 | 0.015 | 20.0559 | 99.98% | 0 | 0 | 0%
| D | 09 | USAZENÍ ZÁHONOVÝCH OBRUB |  |  |  |  | 168991.09 | 168991.09 | 0 |  | 149370 |  | 75009.1 |  | 161048.95 |  |  | 7942.14
114 | K | P131 | Položení kovového obrubníku | bm | 383 | 383 | 46.8 | 17924.4 | 17924.4 | 0 | 195 | 74685 | 170 | 7956 | 365 | 17082 | 95.3% | 18 | 842.4 | 4.7%
115 | M | M131 | Kovový obrubník v. 200 mm (s klíny) | bm | 383 | 383 | 394.43 | 151066.69 | 151066.69 | 0 | 195 | 74685 | 170 | 67053.1 | 365 | 143966.95 | 95.3% | 18 | 7099.74 | 4.7%
| D | 10 | ZALOŽENÍ TRVALKOVÝCH ZÁHONŮ (TRVALKOVÁ SMĚS) |  |  |  |  | 681379.77 | 681379.7857 | 0 |  | 32993.013 |  | 490130.2957 |  | 523123.3087 |  |  | 158256.477
116 | K | 111301111 | Sejmutí drnu tl do 100 mm s přemístěním do 50 m nebo naložením na dopravní prostředek | m2 | 556 | 556 | 33.43 | 18587.08 | 18587.08 | 0 | 320 | 10697.6 | 236 | 7889.48 | 556 | 18587.08 | 100% | 0 | 0 | 0%
117 | K | 181114711 | Odstranění kamene sebráním a naložením na dopravní prostředek hmotnosti jednotlivě do 15 kg | m3 | 11.12 | 11.12 | 1002.79 | 11151.02 | 11151.0248 | 0 | 6.2 | 6217.298 | 4.92 | 4933.7268 | 11.12 | 11151.0248 | 100% | 0 | 0 | 0%
118 | M | M03.1 | Písek betonářský fr.0-4, tl. 50 mm | m3 | 27.8 | 27.8 | 668.53 | 18585.13 | 18585.134 | 0 | 14.6 | 9760.538 | 13.2 | 8824.596 | 27.8 | 18585.134 | 100% | 0 | 0 | 0%
119 | M | M07.1 | Kompost tl. 50 mm | m3 | 27.8 | 27.8 | 1136.5 | 31594.7 | 31594.7 | 0 | 0 | 0 | 27.8 | 31594.7 | 27.8 | 31594.7 | 100% | 0 | 0 | 0%
120 | K | 183111112 | Hloubení jamek bez výměny půdy zeminy tř 1 až 4 obj přes 0,002 do 0,005 m3 v rovině a svahu do 1:5 | kus | 6219 | 6219 | 10.03 | 62376.57 | 62376.57 | 0 | 0 | 0 | 6219 | 62376.57 | 6219 | 62376.57 | 100% | 0 | 0 | 0%
121 | K | 183211313 | Výsadba cibulí nebo hlíz | kus | 12630 | 12630 | 2.67 | 33722.1 | 33722.1 | 0 | 0 | 0 | 12630 | 33722.1 | 12630 | 33722.1 | 100% | 0 | 0 | 0%
122 | K | 183211322 | Výsadba květin krytokořenných průměru kontejneru přes 80 do 120 mm | kus | 4956 | 4956 | 8.69 | 43067.64 | 43067.64 | 0 | 0 | 0 | 4956 | 43067.64 | 4956 | 43067.64 | 100% | 0 | 0 | 0%
123 | K | 183403113 | Obdělání půdy frézováním v rovině a svahu do 1:5 | m2 | 556 | 556 | 20.06 | 11153.36 | 11153.36 | 0 | 0 | 0 | 556 | 11153.36 | 556 | 11153.36 | 100% | 0 | 0 | 0%
124 | K | 183403153 | Obdělání půdy hrabáním v rovině nebo na svahu do 1:5 | m2 | 556 | 556 | 6.69 | 3719.64 | 3719.64 | 0 | 0 | 0 | 556 | 3719.64 | 556 | 3719.64 | 100% | 0 | 0 | 0%
125 | K | 184813521 | Chemické odplevelení po založení kultury postřikem na široko v rovině a svahu do 1:5 ručně | m2 | 556 | 556 | 2.67 | 1484.52 | 1484.52 | 0 | 0 | 0 | 556 | 1484.52 | 556 | 1484.52 | 100% | 0 | 0 | 0%
126 | K | 184911161 | Mulčování záhonů kačírkem tl vrstvy přes 0,05 do 0,1 m v rovině a svahu do 1:5 | m2 | 556 | 556 | 46.8 | 26020.8 | 26020.8 | 0 | 0 | 0 | 556 | 26020.8 | 556 | 26020.8 | 100% | 0 | 0 | 0%
127 | M | 58333651 | Kamenivo těžené hrubé frakce 8/16 | t | 15.568 | 15.568 | 1002.79 | 15611.43 | 15611.4347 | 51.132 | 6.3 | 6317.577 | 2.968 | 2976.2807 | 9.268 | 9293.8577 | 59.53% | 6.3 | 6317.577 | 40.47%
128 | K | 185802114 | Hnojení půdy umělým hnojivem k jednotlivým rostlinám v rovině a svahu do 1:5 | t | 0.05 | 0.05 | 46797.08 | 2339.85 | 2339.854 | 0 | 0 | 0 | 0.05 | 2339.854 | 0.05 | 2339.854 | 100% | 0 | 0 | 0%
129 | M | 017 | Hnojivé tablety á 10g (10 tbl/strom, 4 tbl/keř, 1 tbl/trvalka) | ks | 4956 | 4956 | 2.67 | 13232.52 | 13232.52 | 0 | 0 | 0 | 4956 | 13232.52 | 4956 | 13232.52 | 100% | 0 | 0 | 0%
130 | K | 185804312 | Zalití rostlin vodou plocha přes 20 m2 | m3 | 4.956 | 4.956 | 467.97 | 2319.26 | 2319.2593 | 0 | 0 | 0 | 4.956 | 2319.2593 | 4.956 | 2319.2593 | 100% | 0 | 0 | 0%
131 | K | 185851121 | Dovoz vody pro zálivku rostlin za vzdálenost do 1000 m | m3 | 4.956 | 4.956 | 334.26 | 1656.59 | 1656.5926 | 0 | 0 | 0 | 4.956 | 1656.5926 | 4.956 | 1656.5926 | 100% | 0 | 0 | 0%
132 | M | 4255.2 | Voda zálivková | m3 | 4.956 | 4.956 | 167.13 | 828.3 | 828.2963 | 0 | 0 | 0 | 4.956 | 828.2963 | 4.956 | 828.2963 | 100% | 0 | 0 | 0%
133 | M | M88 | Trvalky v kontejnerech | ks | 4956 | 4956 | 46.81 | 231990.36 | 231990.36 | 0 | 0 | 0 | 4956 | 231990.36 | 4956 | 231990.36 | 100% | 0 | 0 | 0%
134 | M | M89 | Cibuloviny | ks | 12630 | 12630 | 12.03 | 151938.9 | 151938.9 | 0 | 0 | 0 |  | 0 | 0 | 0 | 0% | 12630 | 151938.9 | 100%
| D | 998 | Přesun hmot |  |  |  |  | 88923.74 | 88923.7289 | 0 |  | 0 |  | 14028.3633 |  | 53354.2374 |  |  | 35569.4916
135 | K | 998231311 | Přesun hmot pro sadovnické a krajinářské úpravy vodorovně do 5000 m | t | 96.889 | 96.889 | 233.99 | 22671.06 | 22671.0571 | 0 | 0 | 0 | 58.1334 | 5632.487 | 58.1334 | 13602.6343 | 60% | 38.7556 | 9068.4228 | 40%
136 | K | 998231411 | Ruční přesun hmot pro sadovnické a krajinářské úpravy do 100 m | t | 89.436 | 89.436 | 334.26 | 29894.88 | 29894.8774 | 0 | 0 | 0 | 53.6616 | 4799.2789 | 53.6616 | 17936.9264 | 60% | 35.7744 | 11957.9509 | 40%
137 | K | P01 | Skládkovné - zemina a kamenivo | t | 60.661 | 60.661 | 334.26 | 20276.55 | 20276.5459 | 0 | 0 | 0 | 36.3966 | 2207.8542 | 36.3966 | 12165.9275 | 60% | 24.2644 | 8110.6183 | 40%
138 | K | P02 | Skládkovné rostlinných pletiv | t | 48.11 | 48.11 | 334.26 | 16081.25 | 16081.2486 | 0 | 0 | 0 | 28.866 | 1388.7433 | 28.866 | 9648.7492 | 60% | 19.244 | 6432.4994 | 40%

## SO 102 Stavební úpravy místní k
SOUPIS PRACÍ
Stavba:
Revitalizace návsi u OU Bělkovice - Laštany
Objekt:
KOI02 - Výdaje přímé - doprovodná aktivita
Soupis:
KOI021 - SO 102 Stavební úpravy místní komunikace
Místo: | [6 empty] | Datum:
Zadavatel: |  |  | OU Bělkovice - Lašťany |  |  |  | Projektant: | KOIŠARCH s.r.o.
Uchazeč: |  |  | IDS - Inženýrské a dopravní stavby Olomouc a.s. |  |  |  | Zpracovatel:
[10 empty] | Fakturovano v předchozím období |  | Fakturováno v měsíci srpen |  | Fakturováno celkem |  |  | Rozdíl
PČ | Typ | Kód | Popis | MJ | Množství dle SOD | Množství dle D2 | J.cena [CZK] | Cena celkem [CZK] | Cena celkem dle D2 | Množství celkem | Celková cena bez DPH (Kč) | Množství celkem | Celková cena bez DPH (Kč) | Množství celkem | Celková cena bez DPH (Kč) | % | Množství celkem | Celková cena bez DPH (Kč) | %
Náklady soupisu celkem | [7 empty] | 704898.27 | 721508.2249 |  | 667402.5299 |  | 0 |  | 667402.5299 |  |  | 37495.74
| D | 1 | Zemní práce |  |  |  |  | 152531.33 | 152531.3246 |  | 152531.3246 |  | 0 |  | 152531.3246 |  |  | 0
1 | K | 113107124 | Odstranění podkladu z kameniva drceného tl přes 300 do 400 mm ručně | m2 | 27.36 | 27.36 | 347.64 | 9511.43 | 9511.4304 | 27.36 | 9511.4304 |  | 0 | 27.36 | 9511.4304 | 100% | 0 | 0 | 0%
2 | K | 113107224 | Odstranění podkladu z kameniva drceného tl přes 300 do 400 mm strojně pl přes 200 m2 | m2 | 63.84 | 63.84 | 64.18 | 4097.25 | 4097.2512 | 63.84 | 4097.2512 |  | 0 | 63.84 | 4097.2512 | 100% | 0 | 0 | 0%
3 | K | 113154364 | Frézování živičného krytu tl 100 mm pruh š přes 1 do 2 m pl přes 1000 do 10000 m2 s překážkami v trase | m2 | 228 | 228 | 187.19 | 42679.32 | 42679.32 | 228 | 42679.32 |  | 0 | 228 | 42679.32 | 100% | 0 | 0 | 0%
4 | K | 122251102 | Odkopávky a prokopávky nezapažené v hornině třídy těžitelnosti I skupiny 3 objem do 50 m3 strojně | m3 | 39.2 | 39.2 | 113.65 | 4455.08 | 4455.08 | 39.2 | 4455.08 |  | 0 | 39.2 | 4455.08 | 100% | 0 | 0 | 0%
5 | K | 162451106 | Vodorovné přemístění přes 1 500 do 2000 m výkopku/sypaniny z horniny třídy těžitelnosti I skupiny 1 až 3 | m3 | 78.4 | 78.4 | 160.45 | 12579.28 | 12579.28 | 78.4 | 12579.28 |  | 0 | 78.4 | 12579.28 | 100% | 0 | 0 | 0%
6 | K | 162751117 | Vodorovné přemístění přes 9 000 do 10000 m výkopku/sypaniny z horniny třídy těžitelnosti I skupiny 1 až 3 | m3 | 91.2 | 91.2 | 280.78 | 25607.14 | 25607.136 | 91.2 | 25607.136 |  | 0 | 91.2 | 25607.136 | 100% | 0 | 0 | 0%
7 | K | 162751139 | Příplatek k vodorovnému přemístění výkopku/sypaniny z horniny třídy těžitelnosti II skupiny 4 a 5 ZKD 1000 m přes 10000 m | m3 | 912 | 912 | 1.34 | 1222.08 | 1222.08 | 912 | 1222.08 |  | 0 | 912 | 1222.08 | 100% | 0 | 0 | 0%
8 | K | 162901(R) | poplatek za skládku - výkop | t | 182.4 | 182.4 | 212.59 | 38776.42 | 38776.416 | 182.4 | 38776.416 |  | 0 | 182.4 | 38776.416 | 100% | 0 | 0 | 0%
9 | K | 167151101 | Nakládání výkopku z hornin třídy těžitelnosti I skupiny 1 až 3 do 100 m3 | m3 | 39.2 | 39.2 | 60.17 | 2358.66 | 2358.664 | 39.2 | 2358.664 |  | 0 | 39.2 | 2358.664 | 100% | 0 | 0 | 0%
10 | K | 171151111 | Uložení sypaniny z hornin nesoudržných sypkých do násypů zhutněných strojně | m3 | 39.2 | 39.2 | 120.34 | 4717.33 | 4717.328 | 39.2 | 4717.328 |  | 0 | 39.2 | 4717.328 | 100% | 0 | 0 | 0%
11 | K | 171152501 | Zhutnění podloží z hornin soudržných nebo nesoudržných pod násypy | m2 | 112 | 112 | 10.7 | 1198.4 | 1198.4 | 112 | 1198.4 |  | 0 | 112 | 1198.4 | 100% | 0 | 0 | 0%
12 | K | 181951112 | Úprava pláně v hornině třídy těžitelnosti I skupiny 1 až 3 se zhutněním strojně | m2 | 265.65 | 265.65 | 20.06 | 5328.94 | 5328.939 | 265.65 | 5328.939 |  | 0 | 265.65 | 5328.939 | 100% | 0 | 0 | 0%
| D | 5 | Komunikace pozemní |  |  |  |  | 516015.01 | 532624.964 |  | 478519.269 |  | 0 |  | 478519.269 |  |  | 37495.74
13 | K | 564861111 | Podklad ze štěrkodrtě ŠD plochy přes 100 m2 tl 200 mm | m2 | 265.65 | 265.65 | 211.26 | 56121.22 | 56121.219 | 265.65 | 56121.219 |  | 0 | 265.65 | 56121.219 | 100% | 0 | 0 | 0%
14 | K | 564952111 | Podklad z mechanicky zpevněného kameniva MZK tl 150 mm | m2 | 231 | 231 | 367.69 | 84936.39 | 84936.39 | 231 | 84936.39 |  | 0 | 231 | 84936.39 | 100% | 0 | 0 | 0%
15 | K | 565165111 | Asfaltový beton vrstva podkladní ACP 16 (obalované kamenivo OKS) tl 80 mm š do 3 m | m2 | 228 | 238.1 | 641.79 | 146328.12 | 152810.199 | 205.2 | 131695.308 |  | 0 | 205.2 | 131695.308 | 90% | 22.8 | 14632.812 | 10%
16 | K | 573111112 | Postřik živičný infiltrační s posypem z asfaltu množství 1 kg/m2 | m2 | 228 | 238.1 | 42.79 | 9756.12 | 10188.299 | 205.2 | 8780.508 |  | 0 | 205.2 | 8780.508 | 90% | 22.8 | 975.612 | 10%
17 | K | 573231112 | Postřik živičný spojovací ze silniční emulze v množství 0,80 kg/m2 | m2 | 228 | 238.1 | 37.44 | 8536.32 | 8914.464 | 205.2 | 7682.688 |  | 0 | 205.2 | 7682.688 | 90% | 22.8 | 853.632 | 10%
25 | K | 577134121 | Asfaltový beton vrstva obrusná ACO 11+ (ABS) tř. I tl 40 mm š přes 3 m z nemodifikovaného asfaltu | m2 | 228 | 238.1 | 922.53 | 210336.84 | 219654.393 | 205.2 | 189303.156 |  | 0 | 205.2 | 189303.156 | 90% | 22.8 | 21033.684 | 10%
| D | 9 | Ostatní konstrukce a práce, bourání |  |  |  |  | 6888.59 | 6888.592 |  | 6888.592 |  | 0 |  | 6888.592 |  |  | 0
19 | K | 919121233 | Těsnění spár zálivkou za studena pro komůrky š 20 mm hl 40 mm bez těsnicího profilu | m | 36.8 | 36.8 | 100.28 | 3690.3 | 3690.304 | 36.8 | 3690.304 |  | 0 | 36.8 | 3690.304 | 100% | 0 | 0 | 0%
20 | K | 919735112 | Řezání stávajícího živičného krytu hl přes 50 do 100 mm | m | 36.8 | 36.8 | 86.91 | 3198.29 | 3198.288 | 36.8 | 3198.288 |  | 0 | 36.8 | 3198.288 | 100% | 0 | 0 | 0%
| D | 997 | Přesun sutě |  |  |  |  | 29381.08 | 29381.0832 |  | 29381.0832 |  | 0 |  | 29381.0832 |  |  | 0
21 | K | 997221561 | Vodorovná doprava suti z kusových materiálů do 1 km | t | 52.44 | 52.44 | 267.41 | 14022.98 | 14022.9804 | 52.44 | 14022.9804 |  | 0 | 52.44 | 14022.9804 | 100% | 0 | 0 | 0%
22 | K | 997221569 | Příplatek ZKD 1 km u vodorovné dopravy suti z kusových materiálů | t | 996.36 | 996.36 | 1.34 | 1335.12 | 1335.1224 | 996.36 | 1335.1224 |  | 0 | 996.36 | 1335.1224 | 100% | 0 | 0 | 0%
23 | K | 997902(R) | poplatek za skládku - živice | t | 52.44 | 52.44 | 267.41 | 14022.98 | 14022.9804 | 52.44 | 14022.9804 |  | 0 | 52.44 | 14022.9804 | 100% | 0 | 0 | 0%
| D | 998 | Přesun hmot |  |  |  |  | 82.26 | 82.2611 |  | 82.2611 |  | 0 |  | 82.2611 |  |  | 0
24 | K | 998223011 | Přesun hmot pro pozemní komunikace s krytem dlážděným | t | 0.069 | 0.069 | 1192.19 | 82.26 | 82.2611 | 0.069 | 82.2611 |  | 0 | 0.069 | 82.2611 | 100% | 0 | 0 | 0%

## Silnoproudá elektrotechnika
SOUPIS PRACÍ
Stavba:
Revitalizace návsi u OU Bělkovice - Laštany
Objekt:
KOI02 - Výdaje přímé - doprovodná aktivita
Soupis:
KOI022 - SO 401 VO + elektroinstalace
Úroveň 3:
KOI0221 - Silnoproudá elektrotechnika
Místo: | [6 empty] | Datum: | 17. 1. 2024
Zadavatel: |  |  | OU Bělkovice - Lašťany |  |  |  | Projektant: | KOIŠARCH s.r.o.
Uchazeč: |  |  | IDS - Inženýrské a dopravní stavby Olomouc a.s. |  |  |  | Zpracovatel:
[10 empty] | Fakturovano v předchozím období |  | Fakturováno v měsíci srpen |  | Fakturováno celkem |  |  | Rozdíl
PČ | Typ | Kód | Popis | MJ | Množství dle SOD | Množství dle D2 | J.cena [CZK] | Cena celkem [CZK] | Cena celkem dle D2 | Množství celkem | Celková cena bez DPH (Kč) | Množství celkem | Celková cena bez DPH (Kč) | Množství celkem | Celková cena bez DPH (Kč) | % | Množství celkem | Celková cena bez DPH (Kč) | %
Náklady soupisu celkem | [7 empty] | 589958.73 | 836417.46 |  | 233696.3 |  | 33790.16 |  | 267486.46 |  |  | 322472.27
| D | D1 | Svítidla včetně zdrojů |  |  |  |  | 157434.91 | 76657.82 |  | 35977.77 |  | 0 |  | 35977.77 |  |  | 121457.14
1 | K | Pol23 | Svítidlo zemní IP67 pro nasvětlení stromu | ks | 3 | 5 | 8136.01 | 24408.03 | 40680.05 | 0 | 0 |  | 0 | 0 | 0 | 0% | 3 | 24408.03 | 100%
2 | K | Pol24 | Svítidlo veřejného osvětlení 2k0 727 1788lm/13,9W na výložník | ks | 1 |  | 11889.13 | 11889.13 | 0 | 0 | 0 |  | 0 | 0 | 0 | 0% | 1 | 11889.13 | 100%
3 | K | Pol25 | Svítidlo veřejného osvětlení 2k0 727 1788lm/13,9W na stožár VO | ks | 4 |  | 12197.99 | 48791.96 | 0 | 0 | 0 |  | 0 | 0 | 0 | 0% | 4 | 48791.96 | 100%
4 | K | Pol26 | Stožár veřejného osvětlení 5m, žárový zinek | ks | 4 |  | 8021.02 | 32084.08 | 0 | 0 | 0 |  | 0 | 0 | 0 | 0% | 4 | 32084.08 | 100%
5 | K | Pol27 | Výložník nástěnný 250mm - žárový zinek | ks | 1 |  | 1101.74 | 1101.74 | 0 | 0 | 0 |  | 0 | 0 | 0 | 0% | 1 | 1101.74 | 100%
6 | K | Pol28 | Výzbroj stožárová průchozí | ks | 4 |  | 795.55 | 3182.2 | 0 | 0 | 0 |  | 0 | 0 | 0 | 0% | 4 | 3182.2 | 100%
7 | K | Pol29 | Patka pro ukotvení stožáru včetně výkopu a materiálu | ks | 4 | 4 | 6451.31 | 25805.24 | 25805.24 | 4 | 25805.24 |  | 0 | 4 | 25805.24 | 100% | 0 | 0 | 0%
8 | K | Pol30 | drát FeZn ø10mm | m | 74 | 74 | 69.53 | 5145.22 | 5145.22 | 74 | 5145.22 |  | 0 | 74 | 5145.22 | 100% | 0 | 0 | 0%
9 | K | Pol31 | svorka drát-drát FeZn | ks | 8 | 8 | 153.76 | 1230.08 | 1230.08 | 8 | 1230.08 |  | 0 | 8 | 1230.08 | 100% | 0 | 0 | 0%
10 | K | Pol32 | Připojení stožáru VO k uzemňovací soustavě | ks | 4 | 4 | 648.47 | 2593.88 | 2593.88 | 4 | 2593.88 |  | 0 | 4 | 2593.88 | 100% | 0 | 0 | 0%
11 | K | Pol33 | Přidružený materiál (svorky apod.) | kpl | 1 | 1 | 1203.35 | 1203.35 | 1203.35 | 1 | 1203.35 |  | 0 | 1 | 1203.35 | 100% | 0 | 0 | 0%
| D | D3 | Jiné práce |  |  |  |  | 114859.7 | 114859.7 |  | 114859.7 |  | 0 |  | 114859.7 |  |  | 0
12 | K | Pol10 | Ruční výkop rýhy 35/90cm, hornina 4 | m | 115 | 115 | 514.77 | 59198.55 | 59198.55 | 115 | 59198.55 |  | 0 | 115 | 59198.55 | 100% | 0 | 0 | 0%
13 | K | Pol11 | Zříz. lože, kryt cihla 35cm podél, štěrkopísek 5cm | m | 115 | 115 | 98.94 | 11378.1 | 11378.1 | 115 | 11378.1 |  | 0 | 115 | 11378.1 | 100% | 0 | 0 | 0%
14 | K | Pol12 | Zakrytí výstraž. folií šíř. 33cm | m | 115 | 115 | 30.75 | 3536.25 | 3536.25 | 115 | 3536.25 |  | 0 | 115 | 3536.25 | 100% | 0 | 0 | 0%
15 | K | Pol13 | Ruční zához rýhy 35/90cm, hornina 4 | m | 115 | 115 | 354.32 | 40746.8 | 40746.8 | 115 | 40746.8 |  | 0 | 115 | 40746.8 | 100% | 0 | 0 | 0%
| D | D4 | Ostatní |  |  |  |  | 5348.24 | 5348.24 |  | 3342.65 |  | 0 |  | 3342.65 |  |  | 2005.59
16 | K | Pol14 | Koordinace a spolupráce s jinými profesemi | hod | 3 | 3 | 668.53 | 2005.59 | 2005.59 | 2 | 1337.06 |  | 0 | 2 | 1337.06 | 66.67% | 1 | 668.53 | 33.33%
17 | K | Pol15 | HZS | hod | 5 | 5 | 668.53 | 3342.65 | 3342.65 | 3 | 2005.59 |  | 0 | 3 | 2005.59 | 60% | 2 | 1337.06 | 40%
| D | 0011 | Elektroinstalační materiál |  |  |  |  | 15676.5 | 27229.05 |  | 15676.5 |  | 0 |  | 15676.5 |  |  | 0
18 | K | Pol1 | Korugovaná chránička DN40 | m | 70 | 105 | 69.53 | 4867.1 | 7300.65 | 70 | 4867.1 |  | 0 | 70 | 4867.1 | 100% | 0 | 0 | 0%
19 | K | Pol2 | Korugovaná chránička DN50 | m | 120 | 120 | 74.88 | 8985.6 | 8985.6 | 120 | 8985.6 |  | 0 | 120 | 8985.6 | 100% | 0 | 0 | 0%
20 | K | Pol3 | Korugovaná chránička DN63 | m | 22 | 132 | 82.9 | 1823.8 | 10942.8 | 22 | 1823.8 |  | 0 | 22 | 1823.8 | 100% | 0 | 0 | 0%
| D | 0012 | Kabelové soubory |  |  |  |  | 33305.23 | 53981.94 |  | 33305.23 |  | 0 |  | 33305.23 |  |  | 0
21 | K | Pol4 | CYKY-J 3x1,5 | m | 25 | 175 | 69.53 | 1738.25 | 12167.75 | 25 | 1738.25 |  | 0 | 25 | 1738.25 | 100% | 0 | 0 | 0%
22 | K | Pol5 | CYKY-J 3x2,5 | m | 90 | 115 | 82.9 | 7461 | 9533.5 | 90 | 7461 |  | 0 | 90 | 7461 | 100% | 0 | 0 | 0%
23 | K | Pol6 | CYKY-J 5x2,5 | m | 20 | 20 | 101.62 | 2032.4 | 2032.4 | 20 | 2032.4 |  | 0 | 20 | 2032.4 | 100% | 0 | 0 | 0%
24 | K | Pol7 | CYKY-J 3x4 | m | 59 | 59 | 101.62 | 5995.58 | 5995.58 | 59 | 5995.58 |  | 0 | 59 | 5995.58 | 100% | 0 | 0 | 0%
25 | K | Pol8 | CYKY-J 5x6 | m | 50 | 75 | 185.85 | 9292.5 | 13938.75 | 50 | 9292.5 |  | 0 | 50 | 9292.5 | 100% | 0 | 0 | 0%
26 | K | Pol9 | CYKY-J 5x10 | m | 25 | 38 | 271.42 | 6785.5 | 10313.96 | 25 | 6785.5 |  | 0 | 25 | 6785.5 | 100% | 0 | 0 | 0%
| D | D2 | Ostatní |  |  |  |  | 14039.17 | 50808.32 |  | 8690.91 |  | 0 |  | 8690.91 |  |  | 5348.26
27 | K | Pol14 | Koordinace a spolupráce s jinými profesemi | hod | 3 | 3 | 668.53 | 2005.59 | 2005.59 | 3 | 2005.59 |  | 0 | 3 | 2005.59 | 100% | 0 | 0 | 0%
28 | K | Pol14 | Koordinace a spolupráce s jinými profesemi | hod | 1 | 1 | 668.53 | 668.53 | 668.53 | 1 | 668.53 |  | 0 | 1 | 668.53 | 100% | 0 | 0 | 0%
29 | K | Pol15 | HZS | hod | 3 | 3 | 668.53 | 2005.59 | 2005.59 | 2 | 1337.06 |  | 0 | 2 | 1337.06 | 66.67% | 1 | 668.53 | 33.33%
30 | K | Pol15 | HZS | hod | 2 | 57 | 668.53 | 1337.06 | 38106.21 | 1 | 668.53 |  | 0 | 1 | 668.53 | 50% | 1 | 668.53 | 50%
31 | K | Pol22 | Provedení vých. elektrorevize, vyprac. reviz. zprávy | hod | 10 | 10 | 802.24 | 8022.4 | 8022.4 | 5 | 4011.2 |  | 0 | 5 | 4011.2 | 50% | 5 | 4011.2 | 50%
| D | 0021 | Instalační materiál |  |  |  |  | 226498.12 | 32836.84 |  | 10445.11 |  | 22391.73 |  | 32836.84 |  |  | 193661.28
32 | K | Pol16 | Zemní zapuštěný výsuvný zásuvkový modul, 170x170x255 mm, eloxovaný, vzhled Al, uzavřený IP67, vč. Klíče, 1x CEE 400V 16A, 3x zásuvka 230V 16A | ks | 2 | 2 | 10445.11 | 20890.22 | 20890.22 | 1 | 10445.11 | 1 | 10445.11 | 2 | 20890.22 | 100% | 0 | 0 | 0%
33 | K | Pol18 | Nabíječka elemobilů, včetně obslužného (platebního) terminálu, RFID, 22kW, komunikace GSM/WIFI | ks | 1 |  | 128784.49 | 128784.49 | 0 | 0 | 0 |  | 0 | 0 | 0 | 0% | 1 | 128784.49 | 100%
34 | K | Pol19 | Proudový chránič iID 4P 40A 30mA typ B-E (doplnit do RE) | ks | 1 | 1 | 2854.62 | 2854.62 | 2854.62 | 0 | 0 | 1 | 2854.62 | 1 | 2854.62 | 100% | 0 | 0 | 0%
35 | K | Pol20 | Nabíječka elektrokol pro venkovní instalaci, včetně obslužného (platebního) terminálu, komunikace GSM/WIFI | ks | 1 |  | 64876.79 | 64876.79 | 0 | 0 | 0 |  | 0 | 0 | 0 | 0% | 1 | 64876.79 | 100%
36 | K | Pol21 | Přidružený materiál | kpl | 1 | 1 | 9092 | 9092 | 9092 | 0 | 0 | 1 | 9092 | 1 | 9092 | 100% | 0 | 0 | 0%
| D | OST | Ostatní |  |  |  |  | 22796.86 | 22796.86 |  | 11398.43 |  | 11398.43 |  | 22796.86 |  |  | 0
37 | K | Pol101 | Mimostaveništní doprava 1,5% | soub | 1 | 1 | 13103.18 | 13103.18 | 13103.18 | 0.5 | 6551.59 | 0.5 | 6551.59 | 1 | 13103.18 | 100% | 0 | 0 | 0%
38 | K | Pol102 | Přesun dodávek 1 % | soub | 1 | 1 | 9693.68 | 9693.68 | 9693.68 | 0.5 | 4846.84 | 0.5 | 4846.84 | 1 | 9693.68 | 100% | 0 | 0 | 0%
|  |  | Nové pložky |  |  |  |  | 0 | 451898.69
|  |  | Svítidlo zemní IP67 pro nasvětlení stromu | ks |  | 2 | 8136.01 | 0 | 16272.02
|  |  | Svítidlo nové Teko P RAL 7015 | ks |  | 4 | 16520 | 0 | 66080
|  |  | Sloup nabarvený RAL 7015 5m | ks |  | 4 | 11900 | 0 | 47600
|  |  | Kabel Cyky 4Jx10 | m |  | 100 | 209.6 | 0 | 20960
|  |  | Cena nabíječky kol doplněná dle požadavkú INV | kpl | 0 | 1 | 81600 | 0 | 81600
|  |  | Cena nabíječky aut doplněná dle požadavků INV | kpl | 0 | 1 | 166826.67 | 0 | 166826.67
|  |  | Svítidlo zemní IP67, výklopné del požadaků INV | kpl |  | 3 | 17520 | 0 | 52560
|  |  | Drát Cyazž 16mm | m |  | 13 | 60.17 | 0 | 782.21
|  |  | Spojky kabelové 6-35mm2 | ks |  | 4 | 1430 | 0 | 5720
|  |  | D+M podružného elektrorozvěděče včetně vystrojení | kpl |  | 1 | 45230 | 0 | 45230
|  |  | Přemístění sloupu VO u sokolovny | kpl |  | 1 | 12650 |  | 12650

## Slaboproudá elektrotechnika
SOUPIS PRACÍ
Stavba:
Revitalizace návsi u OU Bělkovice - Laštany
Objekt:
KOI02 - Výdaje přímé - doprovodná aktivita
Soupis:
KOI022 - SO 401 VO + elektroinstalace
Úroveň 3:
#REF!
Místo: | [6 empty] | Datum: | 17. 1. 2024
Zadavatel: |  |  | OU Bělkovice - Lašťany |  |  |  | Projektant: | KOIŠARCH s.r.o.
Uchazeč: |  |  | IDS - Inženýrské a dopravní stavby Olomouc a.s. |  |  |  | Zpracovatel:
[10 empty] | Fakturovano v předchozím období |  | Fakturováno v měsíci srpen |  | Fakturováno celkem |  |  | Rozdíl
PČ | Typ | Kód | Popis | MJ | Množství dle SOD | Množství dle D2 | J.cena [CZK] | Cena celkem [CZK] | Cena celkem dle D2 | Množství celkem | Celková cena bez DPH (Kč) | Množství celkem | Celková cena bez DPH (Kč) | Množství celkem | Celková cena bez DPH (Kč) | % | Množství celkem | Celková cena bez DPH (Kč) | %
Náklady soupisu celkem | [7 empty] | 40125.15 | 40125.15 |  | 40125.15 |  | 0 |  | 40125.15 |  |  | 0
| D | D1 | Rozvaděč |  |  |  |  | 15897.61 | 15897.61 |  | 15897.61 |  | 0 |  | 15897.61 |  |  | 0
1 | K | Pol1 | Síťový NVR multiplexer pro 8 IP kamer, PoE. připojení 8 audio/video signálů po IP, komprese H.264, MJPEG, záznamová rychlost 64Mbps, rozlišení až 8MPx, až 2 HDD 4TB, 4 alarmové vstupy, 3 alarmové výstupy, výstup pro monitor HDMI a VGA, 2x USB, 1x TCP/IP 1 | ks | 1 | 1 | 15897.61 | 15897.61 | 15897.61 | 1 | 15897.61 |  | 0 | 1 | 15897.61 | 100% | 0 | 0 | 0%
| D | D2 | IP kamery apod. |  |  |  |  | 15135.52 | 15135.52 |  | 15135.52 |  | 0 |  | 15135.52 |  |  | 0
2 | K | Pol2 | Venkovní bezpečnostní IP kamera s rozlišením 720P | ks | 4 | 4 | 3783.88 | 15135.52 | 15135.52 | 4 | 15135.52 |  | 0 | 4 | 15135.52 | 100% | 0 | 0 | 0%
| D | D3 | Ostatní |  |  |  |  | 9092.02 | 9092.02 |  | 9092.02 |  | 0 |  | 9092.02 |  |  | 0
3 | K | Pol3 | HZS | hod | 3 | 3 | 668.53 | 2005.59 | 2005.59 | 3 | 2005.59 |  | 0 | 3 | 2005.59 | 100% | 0 | 0 | 0%
4 | K | Pol4 | Spolupráce s ostatními profesemi | hod | 1 | 1 | 668.53 | 668.53 | 668.53 | 1 | 668.53 |  | 0 | 1 | 668.53 | 100% | 0 | 0 | 0%
5 | K | Pol5 | Oživení systému | hod | 4 | 4 | 1069.65 | 4278.6 | 4278.6 | 4 | 4278.6 |  | 0 | 4 | 4278.6 | 100% | 0 | 0 | 0%
6 | K | Pol6 | Oživení systému | soub | 1 | 1 | 1069.65 | 1069.65 | 1069.65 | 1 | 1069.65 |  | 0 | 1 | 1069.65 | 100% | 0 | 0 | 0%
7 | K | Pol7 | Oživení systému | soub | 1 | 1 | 1069.65 | 1069.65 | 1069.65 | 1 | 1069.65 |  | 0 | 1 | 1069.65 | 100% | 0 | 0 | 0%

## SO 701 Objekty podium
SOUPIS PRACÍ
Stavba:
Revitalizace návsi u OU Bělkovice - Laštany
Objekt:
KOI02 - Výdaje přímé - doprovodná aktivita
Soupis:
KOI023 - SO 701 Objekty pozemních staveb- podium
Místo: | [6 empty] | Datum: | 17. 1. 2024
Zadavatel: |  |  | OU Bělkovice - Lašťany |  |  |  | Projektant: | KOIŠARCH s.r.o.
Uchazeč: |  |  | IDS - Inženýrské a dopravní stavby Olomouc a.s. |  |  |  | Zpracovatel:
[10 empty] | Fakturovano v předchozím období |  | Fakturováno v měsíci |  | Fakturováno celkem |  |  | Rozdíl
PČ | Typ | Kód | Popis | MJ | Množství dle SOD | Množství dle D2 | J.cena [CZK] | Cena celkem [CZK] | Cena celkem dle D2 | Množství celkem | Celková cena bez DPH (Kč) | Množství celkem | Celková cena bez DPH (Kč) | Množství celkem | Celková cena bez DPH (Kč) | % | Množství celkem | Celková cena bez DPH (Kč) | %
Náklady soupisu celkem | [7 empty] | 190501.54 | 190501.54 |  | 0 |  | 31054.54 |  | 31054.54 |  |  | 159447
| D | 701 | Mobiliář |  |  |  |  | 190501.54 | 190501.54 |  | 0 |  | 31054.54 |  | 31054.54 |  |  | 159447
1 | K | 7011(R) | D+M stojanu na kola vč. kotvení - viz PD | ks | 2 | 2 | 19034.38 | 38068.76 | 38068.76 |  | 0 |  | 0 | 0 | 0 | 0% | 2 | 38068.76 | 100%
2 | K | 7012(R) | D+M lavičky vč. kotvení - viz PD | ks | 7 | 7 | 15527.27 | 108690.89 | 108690.89 |  | 0 | 2 | 31054.54 | 2 | 31054.54 | 28.57% | 5 | 77636.35 | 71.43%
3 | K | 7013(R) | D+M odpadkového koše vč. kotvení - viz PD | ks | 3 | 3 | 14580.63 | 43741.89 | 43741.89 |  | 0 |  | 0 | 0 | 0 | 0% | 3 | 43741.89 | 100%

## VRN
SOUPIS PRACÍ
Stavba:
Revitalizace návsi u OU Bělkovice - Laštany
Objekt:
KOI03 - Výdaje nepřímé
Soupis:
KOI031 - Vedlejší rozpočtové náklady
Místo: | [5 empty] | Datum: | 17. 1. 2024
Zadavatel: |  |  | OU Bělkovice - Lašťany |  |  | Projektant: | KOIŠARCH s.r.o.
Uchazeč: |  |  | IDS - Inženýrské a dopravní stavby Olomouc a.s. |  |  | Zpracovatel:
[8 empty] | Fakturovano v předchozím období |  | Fakturováno v měsíci |  | Fakturováno celkem |  |  | Rozdíl
PČ | Typ | Kód | Popis | MJ | Množství | J.cena [CZK] | Cena celkem [CZK] | Množství celkem | Celková cena bez DPH (Kč) | Množství celkem | Celková cena bez DPH (Kč) | Množství celkem | Celková cena bez DPH (Kč) | % | Množství celkem | Celková cena bez DPH (Kč) | %
Náklady soupisu celkem | [6 empty] | 889124.48 |  | 597979.798 |  | 8022.356 |  | 606002.154 |  |  | 283122.326
| D | VRN | Vedlejší rozpočtové náklady |  |  |  | 889124.48 |  | 597979.798 |  | 8022.356 |  | 606002.154 |  |  | 283122.326
1 | K | VRN1 | zařízení staveniště (zřízení, pronájem a odstranění ZS, dopravní značení na staveništi ) | kpl | 1 | 80223.56 | 80223.56 | 0.8 | 64178.848 | 0.1 | 8022.356 | 0.9 | 72201.204 | 90% | 0.1 | 8022.356 | 10%
2 | K | VRN2 | kompletační činnost hlavního dodavatele stavby | kpl | 1 | 6685.3 | 6685.3 | 0.85 | 5682.505 |  | 0 | 0.85 | 5682.505 | 85% | 0.15 | 1002.795 | 15%
3 | K | VRN3 | autorský dozor projektanta | kpl | 1 | 40111.78 | 40111.78 | 0.5 | 20055.89 |  | 0 | 0.5 | 20055.89 | 50% | 0.5 | 20055.89 | 50%
4 | K | VRN4 | ostatní zkoušky, měření | kpl | 1 | 160447.12 | 160447.12 | 1 | 160447.12 |  | 0 | 1 | 160447.12 | 100% | 0 | 0 | 0%
5 | K | VRN5 | průzkumné, geodetické projektové práce před výstavbou | kpl | 1 | 160427.12 | 160427.12 | 1 | 160427.12 |  | 0 | 1 | 160427.12 | 100% | 0 | 0 | 0%
6 | K | VRN6 | vyznačení, popis a zdůvodnění případných změn a odchylek skutečného provedení stavby od stavebního povolení a ověření projektové dokumentace | kpl | 1 | 40111.78 | 40111.78 | 0 | 0 |  | 0 | 0 | 0 | 0% | 1 | 40111.78 | 100%
7 | K | VRN7 | průzkumné, geodetické projektové práce při provádění stavby | kpl | 1 | 80223.56 | 80223.56 | 1 | 80223.56 |  | 0 | 1 | 80223.56 | 100% | 0 | 0 | 0%
8 | K | VRN8 | dokumentace pro provádění stavby | kpl | 1 | 213929.51 | 213929.51 | 0.5 | 106964.755 |  | 0 | 0.5 | 106964.755 | 50% | 0.5 | 106964.755 | 50%
9 | K | VRN9 | geodetické zaměření skutečného provedení díla | kpl | 1 | 60167.67 | 60167.67 | 0 | 0 |  | 0 | 0 | 0 | 0% | 1 | 60167.67 | 100%
10 | K | VRN10 | geodetické práce před výstavbou pro obj. sadových úprav | kpl | 1 | 33426.48 | 33426.48 | 0 | 0 |  | 0 | 0 | 0 | 0% | 1 | 33426.48 | 100%
11 | K | VRN11 | geodetické práce připrovádění stavby pro objekt sadových úprav | kpl | 1 | 6685.3 | 6685.3 | 0 | 0 |  | 0 | 0 | 0 | 0% | 1 | 6685.3 | 100%
12 | K | VRN12 | dokumentace skutečného provedení pro objekt sadových úprav | kpl | 1 | 6685.3 | 6685.3 | 0 | 0 |  | 0 | 0 | 0 | 0% | 1 | 6685.3 | 100%

## VCP
SOUPIS PRACÍ
Stavba:
Revitalizace návsi u OU Bělkovice - Laštany
Objekt:
KOI04 - Vícepráce-zemní práce pro techn. vodního prvků, přesunutí pomníku
Místo: | [5 empty] | Datum: | 17. 1. 2024
Zadavatel: |  |  | OU Bělkovice - Lašťany |  |  | Projektant: | KOIŠARCH s.r.o.
Uchazeč: |  |  | Vyplň údaj |  |  | Zpracovatel:
[8 empty] | Fakturovano v předchozím období |  | Fakturováno v měsíci |  | Fakturováno celkem |  |  | Rozdíl
PČ | Typ | Kód | Popis | MJ | Množství dle D1 | J.cena [CZK] | Cena dle D1 | Množství celkem | Celková cena bez DPH (Kč) | Množství celkem | Celková cena bez DPH (Kč) | Množství celkem | Celková cena bez DPH (Kč) | % | Množství celkem | Celková cena bez DPH (Kč) | %
Náklady soupisu celkem | [6 empty] | 507682.69 |  | 507682.6852 |  | 0 |  | 507682.6852 |  |  | 0
| D | HSV | Práce a dodávky HSV |  |  |  | 507682.69 |  | 507682.6852 |  | 0 |  | 507682.6852 |  |  | 0
| D | 1 | Zemní práce |  |  |  | 80021.37 |  | 80021.391 |  | 0 |  | 80021.391 |  |  | 0
1 | K | 131251202 | Hloubení jam zapažených v hornině třídy těžitelnosti I skupiny 3 objem do 50 m3 strojně | m3 | 34.5827 | 113.65 | 3930.32 | 34.5827 | 3930.3239 |  | 0 | 34.5827 | 3930.3239 | 100% | 0 | 0 | 0%
2 | K | 132251103 | Hloubení rýh nezapažených š do 800 mm v hornině třídy těžitelnosti I skupiny 3 objem do 100 m3 strojně | m3 | 27.72 | 307.52 | 8524.45 | 27.72 | 8524.4544 |  | 0 | 27.72 | 8524.4544 | 100% | 0 | 0 | 0%
3 | K | 162251101 | Vodorovné přemístění do 20 m výkopku/sypaniny z horniny třídy těžitelnosti I skupiny 1 až 3 | m3 | 62.304 | 93.59 | 5831.03 | 62.304 | 5831.0314 |  | 0 | 62.304 | 5831.0314 | 100% | 0 | 0 | 0%
4 | K | 162751117 | Vodorovné přemístění přes 9 000 do 10000 m výkopku/sypaniny z horniny třídy těžitelnosti I skupiny 1 až 3 | m3 | 62.304 | 213.93 | 13328.69 | 62.304 | 13328.6947 |  | 0 | 62.304 | 13328.6947 | 100% | 0 | 0 | 0%
5 | K | 162751119 | Příplatek k vodorovnému přemístění výkopku/sypaniny z horniny třídy těžitelnosti I skupiny 1 až 3 ZKD 1000 m přes 10000 m | m3 | 623.04 | 1.34 | 834.87 | 623.04 | 834.8736 |  | 0 | 623.04 | 834.8736 | 100% | 0 | 0 | 0%
6 | K | 167151101 | Nakládání výkopku z hornin třídy těžitelnosti I skupiny 1 až 3 do 100 m3 | m3 | 62.304 | 60.17 | 3748.83 | 62.304 | 3748.8317 |  | 0 | 62.304 | 3748.8317 | 100% | 0 | 0 | 0%
7 | K | 171201231 | Poplatek za uložení zeminy a kamení na recyklační skládce (skládkovné) kód odpadu 17 05 04 | t | 130.838 | 212.59 | 27814.85 | 130.838 | 27814.8504 |  | 0 | 130.838 | 27814.8504 | 100% | 0 | 0 | 0%
8 | K | 171251201 | Uložení sypaniny na skládky nebo meziskládky | m3 | 62.304 | 1.34 | 83.49 | 62.304 | 83.4874 |  | 0 | 62.304 | 83.4874 | 100% | 0 | 0 | 0%
9 | K | 174251101 | Zásyp jam, šachet rýh nebo kolem objektů sypaninou bez zhutnění | m3 | 19.85 | 213.93 | 4246.51 | 19.85 | 4246.5105 |  | 0 | 19.85 | 4246.5105 | 100% | 0 | 0 | 0%
10 | M | 58344197 | štěrkodrť frakce 0/63 | t | 5.288 | 414.49 | 2191.82 | 5.288 | 2191.8231 |  | 0 | 5.288 | 2191.8231 | 100% | 0 | 0 | 0%
11 | K | 175111101 | Obsypání potrubí ručně sypaninou bez prohození, uloženou do 3 m | m3 | 8.25 | 347.64 | 2868.03 | 8.25 | 2868.03 |  | 0 | 8.25 | 2868.03 | 100% | 0 | 0 | 0%
12 | M | 58331200 | štěrkopísek netříděný | t | 16.5 | 401.12 | 6618.48 | 16.5 | 6618.48 |  | 0 | 16.5 | 6618.48 | 100% | 0 | 0 | 0%
| D | 3 | Svislé a kompletní konstrukce |  |  |  | 97791.84 |  | 97791.84 |  | 0 |  | 97791.84 |  |  | 0
13 | K | 380321662 | Kompletní konstrukce ČOV, nádrží, vodojemů, žlabů nebo kanálů ze ŽB tř. C 30/37 tl přes 150 do 300 mm | m3 | 16.556 | 4140 | 68541.84 | 16.556 | 68541.84 |  | 0 | 16.556 | 68541.84 | 100% | 0 | 0 | 0%
14 | K | 380361006 | Výztuž kompletních konstrukcí ČOV, nádrží nebo vodojemů z betonářské oceli 10 505 | t | 0.65 | 45000 | 29250 | 0.65 | 29250 |  | 0 | 0.65 | 29250 | 100% | 0 | 0 | 0%
| D | 4 | Vodorovné konstrukce |  |  |  | 29533.16 |  | 29533.151 |  | 0 |  | 29533.151 |  |  | 0
15 | K | 451573111 | Lože pod potrubí otevřený výkop ze štěrkopísku | m3 | 2.75 | 1136.5 | 3125.38 | 2.75 | 3125.375 |  | 0 | 2.75 | 3125.375 | 100% | 0 | 0 | 0%
16 | K | 452311151 | Podkladní desky z betonu prostého bez zvýšených nároků na prostředí tř. C 20/25 otevřený výkop | m3 | 7.824 | 3250 | 25428 | 7.824 | 25428 |  | 0 | 7.824 | 25428 | 100% | 0 | 0 | 0%
17 | K | 175111101 | Obsypání potrubí ručně sypaninou bez prohození, uloženou do 3 m | m3 | 2.016 | 486 | 979.78 | 2.016 | 979.776 |  | 0 | 2.016 | 979.776 | 100% | 0 | 0 | 0%
| D | 8 | Vedení trubní dálková a přípojná |  |  |  | 36686.9 |  | 36686.9032 |  | 0 |  | 36686.9032 |  |  | 0
18 | K | 801 | stavební úpravy stáv. studny | kpl | 1 | 24560 | 24560 | 1 | 24560 |  | 0 | 1 | 24560 | 100% | 0 | 0 | 0%
19 | K | 871310310 | Montáž kanalizačního potrubí hladkého plnostěnného SN 10 z polypropylenu DN 150 | m | 12 | 87.19 | 1046.28 | 12 | 1046.28 |  | 0 | 12 | 1046.28 | 100% | 0 | 0 | 0%
20 | M | 28617003 | trubka kanalizační PP plnostěnná třívrstvá DN 150x1000mm SN10 | m | 12.18 | 855.24 | 10416.82 | 12.18 | 10416.8232 |  | 0 | 12.18 | 10416.8232 | 100% | 0 | 0 | 0%
21 | K | 877310310 | Montáž kolen na kanalizačním potrubí z PP trub hladkých plnostěnných DN 150 | kus | 2 | 216 | 432 | 2 | 432 |  | 0 | 2 | 432 | 100% | 0 | 0 | 0%
22 | M | 28654600T | koleno kanalizační; PP; 45,0 °; DN 150,0 mm; s 1 hrdlem; spoj násuvný | kus | 2 | 115.9 | 231.8 | 2 | 231.8 |  | 0 | 2 | 231.8 | 100% | 0 | 0 | 0%
| D | 9 | Ostatní konstrukce a práce, bourání |  |  |  | 242190 |  | 242190 |  | 0 |  | 242190 |  |  | 0
23 | K | nabídková cena | Demontáž kříže | kus | 1 | 29000 | 29000 | 1 | 29000 |  | 0 | 1 | 29000 | 100% | 0 | 0 | 0%
24 | K | nabídková cena | Zhotovení nových schodišťových stupňů ( Božanovský pískovec) | kus | 1 | 36000 | 36000 | 1 | 36000 |  | 0 | 1 | 36000 | 100% | 0 | 0 | 0%
25 | K | nabídková cena | Snímámí biologického napadení | kus | 1 | 11500 | 11500 | 1 | 11500 |  | 0 | 1 | 11500 | 100% | 0 | 0 | 0%
26 | K | nabídková cena | Snímámí tmavých depozitů z povrchu kamene | kus | 1 | 15600 | 15600 | 1 | 15600 |  | 0 | 1 | 15600 | 100% | 0 | 0 | 0%
27 | K | nabídková cena | Odstranění dožitých vysprávek a spárování | kus | 1 | 4950 | 4950 | 1 | 4950 |  | 0 | 1 | 4950 | 100% | 0 | 0 | 0%
28 | K | nabídková cena | Zpevnění degradovaného kemene organokřemičitými přestředky | kus | 1 | 8900 | 8900 | 1 | 8900 |  | 0 | 1 | 8900 | 100% | 0 | 0 | 0%
29 | K | nabídková cena | Plastické retuš ( tmelení) kamena na podstavci | kus | 1 | 22000 | 22000 | 1 | 22000 |  | 0 | 1 | 22000 | 100% | 0 | 0 | 0%
30 | K | nabídková cena | Plastické retuš ( tmelení) kamena na korpusu Krista | kus | 1 | 20000 | 20000 | 1 | 20000 |  | 0 | 1 | 20000 | 100% | 0 | 0 | 0%
31 | K | nabídková cena | Odvrtání korodovaných čepů, nahrazení z nerezu | kus | 1 | 6000 | 6000 | 1 | 6000 |  | 0 | 1 | 6000 | 100% | 0 | 0 | 0%
32 | K | nabídková cena | Osazení obvodového šchodišťového stupně | kus | 1 | 12560 | 12560 | 1 | 12560 |  | 0 | 1 | 12560 | 100% | 0 | 0 | 0%
33 | K | nabídková cena | Montáž kříže, lešení, pomocné konstrukce | kus | 1 | 34980 | 34980 | 1 | 34980 |  | 0 | 1 | 34980 | 100% | 0 | 0 | 0%
34 | K | nabídková cena | Sprárování kamene | kus | 1 | 5900 | 5900 | 1 | 5900 |  | 0 | 1 | 5900 | 100% | 0 | 0 | 0%
35 | K | nabídková cena | Barevná retuš kamene a všech doplnků | kus | 1 | 9600 | 9600 | 1 | 9600 |  | 0 | 1 | 9600 | 100% | 0 | 0 | 0%
36 | K | nabídková cena | Biocidní ošetření | kus | 1 | 6500 | 6500 | 1 | 6500 |  | 0 | 1 | 6500 | 100% | 0 | 0 | 0%
37 | K | nabídková cena | Hydrofobizace kamene | kus | 1 | 6520 | 6520 | 1 | 6520 |  | 0 | 1 | 6520 | 100% | 0 | 0 | 0%
38 | K | 900 | Osazení plastové strojovny vodního prvku | kus | 1 | 12180 | 12180 | 1 | 12180 |  | 0 | 1 | 12180 | 100% | 0 | 0 | 0%
| D | 998 | Přesun hmot |  |  |  | 21459.42 |  | 21459.42 |  | 0 |  | 21459.42 |  |  | 0
39 | K | 998223011 | Přesun hmot pro pozemní komunikace s krytem dlážděným | t | 18 | 1192.19 | 21459.42 | 18 | 21459.42 |  | 0 | 18 | 21459.42 | 100% | 0 | 0 | 0%